00-00105181 | MKP93-N-504024-65 | IEK | Корпуса ЩМПп IP65 выполнены из ударопрочного ABS пластика и предназначены для обеспечения надежной защиты оборудования в системах распределения электроэнергии и автоматизации технологических процессов, а также для размещения и защиты различных электротехнических, электронных компонентов от воздействия окружающей среды. | 15617.66 | 14055.89
00-00079800 | MKP93-N-604020-65 | IEK | Корпуса ЩМПп IP65 выполнены из ударопрочного ABS пластика и предназначены для обеспечения надежной защиты оборудования в системах распределения электроэнергии и автоматизации технологических процессов, а также для размещения и защиты различных электротехнических, электронных компонентов от воздействия окружающей среды. | 15652.18 | 14086.96
00-00105101 | MKP93-N-705025-65 | IEK | Корпуса ЩМПп IP65 выполнены из ударопрочного ABS пластика и предназначены для обеспечения надежной защиты оборудования в системах распределения электроэнергии и автоматизации технологических процессов, а также для размещения и защиты различных электротехнических, электронных компонентов от воздействия окружающей среды. | 28202.12 | 25381.91
00-00094788 | MKP12-N-18-41-G | IEK | Корпус пластиковый, используется в осветительных сетях для установки модульных устройств: автоматических выключателей, устройств защитного отключения, дифференциальных автоматических выключателей, таймеров, устройств управления освещением и т.д. Надежная современная конструкция и прочный пластик, удобные крепежные приспособления гарантируют изделиям долгий срок службы и безопасность эксплуатации. | 1574.14 | 1416.73
00-00069875 | MKP12-N-06-41-G | IEK | Корпус пластиковый используется в осветительных сетях для установки модульных устройств: автоматических выключателей, устройств защитного отключения, дифференциальных автоматических выключателей, таймеров, устройств управления освещением и т.д. Надежная современная конструкция и прочный пластик, удобные крепежные приспособления гарантируют изделиям долгий срок службы и безопасность эксплуатации. | 807.78 | 727
00-00094877 | MKP12-N-08-41-G | IEK | Корпус пластиковый, используется в осветительных сетях для установки модульных устройств: автоматических выключателей, устройств защитного отключения, дифференциальных автоматических выключателей, таймеров, устройств управления освещением и т.д. Надежная современная конструкция и прочный пластик, удобные крепежные приспособления гарантируют изделиям долгий срок службы и безопасность эксплуатации. | 868.18 | 781.36
00-00048720 | МЕТА 4901-24 | МЕТА | Шкаф аппаратный, рэковый 19", 24U, стеклянная дверь, 2 вентилятора, без направляющих и крепежа, предназначен для размещения и установки блоков аппаратуры обработки сигналов, связи и усиления, их коммутации между собой и используется в составе систем передачи и преобразования сигналов и информации в качестве механической защиты соединений и установленного оборудования. По защищенности от воздействия окружающей среды ША соответствует обыкновенному исполнению по ГОСТ 12997. ША предназначен для непрерывной круглосуточной работы в помещениях с регулируемыми климатическими условиями без непосредственного воздействия солнечных лучей, осадков, ветра, песка и пыли, отсутствия конденсации влаги при: - изменениях температуры воздуха от +5 до +40 °С; - относительной влажности окружающего воздуха до 95% при температуре 40°С и более низких температурах без конденсации влаги; - атмосферном давлении от 84 до 107 кПа (от 630 до800 мм рт.ст.). | 80761 | 79145.78
00-00048721 | МЕТА 4901-33 | МЕТА | Шкаф аппаратный, рэковый 19", 33U, стеклянная дверь, 2 вентилятора, без направляющих и крепежа, предназначен для размещения и установки блоков аппаратуры обработки сигналов, связи и усиления, их коммутации между собой и используется в составе систем передачи и преобразования сигналов и информации в качестве механической защиты соединений и установленного оборудования. По защищенности от воздействия окружающей среды ША соответствует обыкновенному исполнению по ГОСТ 12997. ША предназначен для непрерывной круглосуточной работы в помещениях с регулируемыми климатическими условиями без непосредственного воздействия солнечных лучей, осадков, ветра, песка и пыли, отсутствия конденсации влаги при: - изменениях температуры воздуха от +5 до +40 °С; - относительной влажности окружающего воздуха до 95% при температуре 40°С и более низких температурах без конденсации влаги; - атмосферном давлении от 84 до 107 кПа (от 630 до800 мм рт.ст.). | 101047 | 99026.06
00-00048722 | МЕТА 4901-42 | МЕТА | Шкаф аппаратный, рэковый 19", 42U, стеклянная дверь, 4 вентилятора, без направляющих и крепежа, предназначен для размещения и установки блоков аппаратуры обработки сигналов, связи и усиления, их коммутации между собой и используется в составе систем передачи и преобразования сигналов и информации в качестве механической защиты соединений и установленного оборудования. По защищенности от воздействия окружающей среды ША соответствует обыкновенному исполнению по ГОСТ 12997. ША предназначен для непрерывной круглосуточной работы в помещениях с регулируемыми климатическими условиями без непосредственного воздействия солнечных лучей, осадков, ветра, песка и пыли, отсутствия конденсации влаги при: - изменениях температуры воздуха от +5 до +40 °С; - относительной влажности окружающего воздуха до 95% при температуре 40°С и более низких температурах без конденсации влаги; - атмосферном давлении от 84 до 107 кПа (от 630 до800 мм рт.ст.). | 118139 | 115776.22
00-00048723 | МЕТА 4901-48 | МЕТА | Шкаф аппаратный, рэковый 19", 48U, стеклянная дверь, 4 вентилятора, без направляющих и крепежа, предназначен для размещения и установки блоков аппаратуры обработки сигналов, связи и усиления, их коммутации между собой и используется в составе систем передачи и преобразования сигналов и информации в качестве механической защиты соединений и установленного оборудования. По защищенности от воздействия окружающей среды ША соответствует обыкновенному исполнению по ГОСТ 12997. ША предназначен для непрерывной круглосуточной работы в помещениях с регулируемыми климатическими условиями без непосредственного воздействия солнечных лучей, осадков, ветра, песка и пыли, отсутствия конденсации влаги при: - изменениях температуры воздуха от +5 до +40 °С; - относительной влажности окружающего воздуха до 95% при температуре 40°С и более низких температурах без конденсации влаги; - атмосферном давлении от 84 до 107 кПа (от 630 до800 мм рт.ст.). | 131606 | 128973.88
00-00133148 | ТШ-066060 | Тромбон | Корпус навесного телекоммуникационного шкафа предназначен для установки в нем 19” модульного коммутационного кроссового оборудования, серверов и источников бесперебойного питания в офисных и промышленных помещения. Конструктив корпуса шкафа представляет собой сборный каркас. Боковые панели съемные, что обеспечивает свободный доступ к оборудованию. Передняя и боковые двери оснащены замками, которые защищают от несанкционированного доступа. Возможна поставка корпуса шкафа с металлической и стеклянной и передней дверью. В крыше корпуса шкафа предусмотрены отверстия для установки вентиляторных блоков для охлаждения рабочего пространства корпуса шкафа. На крыше и основании имеются отверстия для ввода кабелей. | 11200 | 10080
00-00133150 | ТШ-066060К | Тромбон | Шкаф климатический предназначен для эксплуатации на открытом воздухе при температуре окружающей среды от -40°С до +40°С. | 36767 | 33090
00-00133149 | ТШ-096060 | Тромбон | Корпус навесного телекоммуникационного шкафа предназначен для установки в нем 19” модульного коммутационного кроссового оборудования, серверов и источников бесперебойного питания в офисных и промышленных помещения. Конструктив корпуса шкафа представляет собой сборный каркас. Боковые панели съемные, что обеспечивает свободный доступ к оборудованию. Передняя и боковые двери оснащены замками, которые защищают от несанкционированного доступа. Возможна поставка корпуса шкафа с металлической и стеклянной и передней дверью. В крыше корпуса шкафа предусмотрены отверстия для установки вентиляторных блоков для охлаждения рабочего пространства корпуса шкафа. На крыше и основании имеются отверстия для ввода кабелей. | 13284 | 11956
00-00078059 | ТШ-126060Ч1 | Тромбон | Шкаф телекоммуникационный 19" настенный 12U чёрный на 3 прибора ТШ-126060Ч1 (RAL 9005, 600x600, дверь стекло, полезная глубина 535мм, в комплекте вентиляторный блок с проводом и вилкой 220В, термостат, кронштейн, блок розеток на 8 гнезд, 1 полка, 1 фальш панель, анкера для крепления на стену, метизы, провода заземления) | 42511 | 38260
00-00074876 | ТШ-156060Ч1 | Тромбон | Шкаф телекоммуникационный 19" настенный 15U чёрный на 4 прибора ТШ-156060Ч1 (RAL 9005, 600x600, дверь стекло, полезная глубина 535мм, в комплекте вентиляторный блок с проводом и вилкой 220В, термостат, кронштейн, блок розеток на 8 гнезд, 1 полка, 1 фальш панель, анкера для крепления на стену, метизы, провод заземления) | 46778 | 42100
00-00078060 | ТШ-186060Ч5 | Тромбон | Шкаф телекоммуникационный 19" напольный 18U чёрный на 5 приборов ТШ-186060Ч5 (RAL 9005, 600x600, полезная глубина 506мм, дверь стекло, в комплекте вентиляторный блок с проводом и вилкой 220В, термостат, кронштейн, блок розеток на 8 гнезд, 5 полок, 5 фальш панелей, метизы, провода заземления) | 80960 | 72864
00-00078061 | ТШ-256060Ч6 | Тромбон | Шкаф телекоммуникационный 19" напольный 25U чёрный на 6 приборов ТШ-256060Ч5 (RAL 9005, 600x600, полезная глубина 506мм, дверь стекло, в комплекте вентиляторный блок с проводом и вилкой 220В, термостат, кронштейн, блок розеток на 8 гнезд, 6 полок, 6 фальш панелей, метизы, провода заземления) | 88068 | 79261
00-00076394 | ТШ-306060Ч7 | Тромбон | Шкаф телекоммуникационный напольный 30U на 7 приборов | 100422 | 90380
00-00078062 | ТШ-326060Ч8 | Тромбон | Шкаф телекоммуникационный 19" напольный 32U чёрный на 8 приборов ТШ-326060Ч8 (RAL 9005, 600x600, полезная глубина 506мм, дверь стекло, в комплекте вентиляторный блок с проводом и вилкой 220В, термостат, кронштейн, два блока розеток на 8 гнезд, 8 полок, 8 фальш панелей, ролики, метизы, провода заземления) | 115885 | 104297
00-00078063 | ТШ-386060Ч10 | Тромбон | Шкаф телекоммуникационный 19" напольный 38U чёрный на 10 приборов ТШ-386060Ч10 (RAL 9005, 600x600, полезная глубина 506мм, дверь стекло, в комплекте вентиляторный блок с проводом и вилкой 220В, термостат, кронштейн, два блока розеток на 8 гнезд, 10 полок, 10 фальш панелей, ролики, метизы, провода заземления) | 126915 | 114224
00-00078064 | ТШ-426060Ч11 | Тромбон | Шкаф телекоммуникационный 19" напольный 42U чёрный на 11 приборов ТШ-426060Ч11 (RAL 9005, 600x600, полезная глубина 506мм, дверь стекло, в комплекте вентиляторный блок с проводом и вилкой 220В, термостат, кронштейн, два блока розеток на 8 гнезд, 11 полок, 11 фальш панелей, ролики, метизы, провода заземления) | 137334 | 123601
00-00105819 | ТШ-476060Ч13 | Тромбон | Шкаф телекоммуникационный 19" напольный 42U чёрный на 11 приборов ТШ-426060Ч11 (RAL 9005, 600x600, полезная глубина 506мм, дверь стекло, в комплекте вентиляторный блок с проводом и вилкой 220В, термостат, кронштейн, два блока розеток на 8 гнезд, 11 полок, 11 фальш панелей, ролики, метизы, провода заземления) | 142421 | 128179
03-00012630 | ШУ-2160 | Полисервис | ШУ-2160 Шкаф уличный IP54 392х220х137 металл. | 3450 | 3365
00-00131832 | ИБП-2Т исп.1 | Сигма-ИС | Шкаф уличный. В составе: ИБП-1200 исп.2 - 2 шт, МРИП-01Д, БЗЛ-06 - 2 шт. Диапазон рабочих температур -50..+50°С, степень защиты IP66, размер 1000*800*300, с подогревом, крепление на стену или установка на цоколь. Источник вторичного электропитания резервированный ИБП-2Т уличного исполнения (шкаф уличный). Предназначен для электропитания постоянным током оборудования технических средств охраны и безопасности (ТСО и ТСБ), установленных вне помещений, на территории или на периметре объекта. | 357500 | 357500
00-00131833 | ИБП-2Т исп.1.1 | Сигма-ИС | Шкаф уличный. В составе: ИБП-2400 исп.2 - 2 шт, МРИП-01Д, БЗЛ-06 - 2 шт. Диапазон рабочих температур -50..+50°С, степень защиты IP66, размер 1000*800*300, с подогревом, крепление на стену или установка на цоколь. Источник вторичного электропитания резервированный ИБП-2Т уличного исполнения (шкаф уличный). Предназначен для электропитания постоянным током оборудования технических средств охраны и безопасности (ТСО и ТСБ), установленных вне помещений, на территории или на периметре объекта. | 357500 | 357500
00-00131834 | ИБП-2Т исп.1.2 | Сигма-ИС | Шкаф уличный. В составе: ИБП-1200 исп.2 - 1 шт, ИБП-2400 исп.2 - 1 шт., БЗЛ-06 - 2 шт. Диапазон рабочих температур -50..+50°С, степень защиты IP66, размер 1000*800*300, с подогревом, крепление на стену или установка на цоколь. Источник вторичного электропитания резервированный ИБП-2Т уличного исполнения (шкаф уличный). Предназначен для электропитания постоянным током оборудования технических средств охраны и безопасности (ТСО и ТСБ), установленных вне помещений, на территории или на периметре объекта. | 352000 | 352000
00-00131835 | ИБП-2Т исп.1.3 | Сигма-ИС | Шкаф уличный. В составе: ИБП-1200 исп.2 - 1 шт, БЗЛ-06 - 1 шт. Диапазон рабочих температур -50..+50°С, степень защиты IP66, размер 1000*800*300, с подогревом, крепление на стену или установка на цоколь. Источник вторичного электропитания резервированный ИБП-2Т уличного исполнения (шкаф уличный). Предназначен для электропитания постоянным током оборудования технических средств охраны и безопасности (ТСО и ТСБ), установленных вне помещений, на территории или на периметре объекта. | 316800 | 316800
00-00131836 | ИБП-2Т исп.1.4 | Сигма-ИС | Шкаф уличный. В составе: ИБП-2400 исп.2 - 1 шт, БЗЛ-06 - 1 шт. Диапазон рабочих температур -50..+50°С, степень защиты IP66, размер 1000*800*300, с подогревом, крепление на стену или установка на цоколь. Источник вторичного электропитания резервированный ИБП-2Т уличного исполнения (шкаф уличный). Предназначен для электропитания постоянным током оборудования технических средств охраны и безопасности (ТСО и ТСБ), установленных вне помещений, на территории или на периметре объекта. | 316800 | 316800
00-00131837 | ИБП-2Т исп.1.5 | Сигма-ИС | Шкаф уличный. В составе: ИБП-1224 исп.2 - 1 шт, БЗЛ-06 - 1 шт. Диапазон рабочих температур -50..+50°С, степень защиты IP66, размер 1000*800*300, с подогревом, крепление на стену или установка на цоколь. Источник вторичного электропитания резервированный ИБП-2Т уличного исполнения (шкаф уличный). Предназначен для электропитания постоянным током оборудования технических средств охраны и безопасности (ТСО и ТСБ), установленных вне помещений, на территории или на периметре объекта. | 316800 | 316800
00-00131838 | ИБП-2Т исп.2 | Сигма-ИС | Шкаф уличный. В составе: ИБП-1200 исп.2 - 2 шт, МРИП-01Д, БЗЛ-06 - 2 шт. Диапазон рабочих температур -50..+50°С, степень защиты IP55, размер 1000*800*300, с подогревом и вентиляцией, крепление на стену или установка на цоколь. Источник вторичного электропитания резервированный ИБП-2Т уличного исполнения (шкаф уличный). Предназначен для электропитания постоянным током оборудования технических средств охраны и безопасности (ТСО и ТСБ), установленных вне помещений, на территории или на периметре объекта. | 385000 | 385000
00-00131839 | ИБП-2Т исп.2.1 | Сигма-ИС | Шкаф уличный. В составе: ИБП-2400 исп.2 - 2 шт, МРИП-01Д, БЗЛ-06 - 2 шт. Диапазон рабочих температур -50..+50°С, степень защиты IP55, размер 1000*800*300, с подогревом и вентиляцией, крепление на стену или установка на цоколь. Источник вторичного электропитания резервированный ИБП-2Т уличного исполнения (шкаф уличный). Предназначен для электропитания постоянным током оборудования технических средств охраны и безопасности (ТСО и ТСБ), установленных вне помещений, на территории или на периметре объекта. | 385000 | 385000
00-00131840 | ИБП-2Т исп.2.2 | Сигма-ИС | Шкаф уличный. В составе: ИБП-1200 исп.2 - 1, ИБП-2400 исп.2 - 1 шт, БЗЛ-06 - 2 шт. Диапазон рабочих температур -50..+50°С, степень защиты IP55, размер 1000*800*300, с подогревом и вентиляцией, крепление на стену или установка на цоколь. Источник вторичного электропитания резервированный ИБП-2Т уличного исполнения (шкаф уличный). Предназначен для электропитания постоянным током оборудования технических средств охраны и безопасности (ТСО и ТСБ), установленных вне помещений, на территории или на периметре объекта. | 378400 | 378400
00-00131841 | ИБП-2Т исп.2.3 | Сигма-ИС | Шкаф уличный. В составе: ИБП-1200 исп.2 - 1 шт, БЗЛ-06 - 1 шт. Диапазон рабочих температур -50..+50°С, степень защиты IP55, размер 1000*800*300, с подогревом и вентиляцией, крепление на стену или установка на цоколь. Источник вторичного электропитания резервированный ИБП-2Т уличного исполнения (шкаф уличный). Предназначен для электропитания постоянным током оборудования технических средств охраны и безопасности (ТСО и ТСБ), установленных вне помещений, на территории или на периметре объекта. | 344300 | 344300
00-00131842 | ИБП-2Т исп.2.4 | Сигма-ИС | Шкаф уличный. В составе: ИБП-2400 исп.2 - 1 шт, БЗЛ-06 - 1 шт. Диапазон рабочих температур -50..+50°С, степень защиты IP55, размер 1000*800*300, с подогревом и вентиляцией, крепление на стену или установка на цоколь.Источник вторичного электропитания резервированный ИБП-2Т уличного исполнения (шкаф уличный). Предназначен для электропитания постоянным током оборудования технических средств охраны и безопасности (ТСО и ТСБ), установленных вне помещений, на территории или на периметре объекта. | 344300 | 344300
00-00131843 | ИБП-2Т исп.2.5 | Сигма-ИС | Шкаф уличный. В составе: ИБП-1224 исп.2 - 1 шт, БЗЛ-06 - 1 шт. Диапазон рабочих температур -50..+50°С, степень защиты IP55, размер 1000*800*300, с подогревом и вентиляцией, крепление на стену или установка на цоколь. Источник вторичного электропитания резервированный ИБП-2Т уличного исполнения (шкаф уличный). Предназначен для электропитания постоянным током оборудования технических средств охраны и безопасности (ТСО и ТСБ), установленных вне помещений, на территории или на периметре объекта. | 344300 | 344300
00-00028742 | Спектрон-ТШ-1200 | Спектрон | Термошкаф для жестких климатических условий крайнего севера. Размеры (ШхВхГ): 600 х 1200 х 300 мм. Мощность подогрева 400 Вт.Температурный диапазон от - 75°C. Термошкафы утепленные, с электрическим подогревои. Автоматический режим поддержания заданной температуры. Предназначены для защиты установленного в термошкаф коммутационного и электронного оборудования от воздействий окружающей среды. Температурный диапазон – 75 ... +60°C. Температура внутреннего пространства шкафа +3 ... +7°C. IP66. Мощность потребления подогрева не более 400 Вт. Напряжение питания 220 В АС. Количество кабельных вводов - по заказу. | 67045 | 62351.85
00-00101960 | Спектрон-ТШ-1200 Исп. 01 | Спектрон | Термошкаф для низких температур. Температурный диапазон от - 40°C до +50°C. Термошкаф утеплен, с электрическим подогревом. Автоматический режим включения/отключения подогрева. Предназначен для установки коммутационного и электронного оборудования. IP66. Мощность потребления подогрева не более 200 Вт. Напряжение питания 220 В АС. Размеры (ШхВхГ): 600 х 1200 х 300 мм. Мощность подогрева 200 Вт | 54450 | 50638.5
00-00028738 | Спектрон-ТШ-300 | Спектрон | Термошкаф для жестких климатических условий крайнего севера. Температурный диапазон от - 75°C. Термошкафы утепленные, с электрическим подогревои. Автоматический режим поддержания заданной температуры. Предназначены для защиты установленного в термошкаф коммутационного и электронного оборудования от воздействий окружающей среды. Температурный диапазон – 75 ... +60°C. Температура внутреннего пространства шкафа +3 ... +7°C. IP66. Мощность потребления подогрева не более 400 Вт. Напряжение питания 220 В АС. Количество кабельных вводов - по заказу. | 19865 | 18474.45
00-00101956 | Спектрон-ТШ-300 Исп. 01 | Спектрон | Термошкаф для низких температур. Температурный диапазон от - 40°C до +50°C. Термошкаф утеплен, с электрическим подогревом. Автоматический режим включения/отключения подогрева. Предназначен для установки коммутационного и электронного оборудования. IP66. Мощность потребления подогрева не более 200 Вт. Напряжение питания 220 В АС. Размеры (ШхВхГ): 300 х 400 х 150 мм.Мощность подогрева 38 Вт. Цвет: серый | 17600 | 16368
00-00028739 | Спектрон-ТШ-500 | Спектрон | Термошкаф для жестких климатических условий крайнего севера. Температурный диапазон от - 75°C. Термошкафы утепленные, с электрическим подогревои. Автоматический режим поддержания заданной температуры. Предназначены для защиты установленного в термошкаф коммутационного и электронного оборудования от воздействий окружающей среды. Температурный диапазон – 75 ... +60°C. Температура внутреннего пространства шкафа +3 ... +7°C. IP66. Мощность потребления подогрева не более 400 Вт. Напряжение питания 220 В АС. Количество кабельных вводов - по заказу. | 31880 | 29648.4
00-00101957 | Спектрон-ТШ-500 Исп. 01 | Спектрон | Термошкаф для низких температур. Температурный диапазон от - 40°C до +50°C. Термошкаф утеплен, с электрическим подогревом. Автоматический режим включения/отключения подогрева. Предназначен для установки коммутационного и электронного оборудования. IP66. Мощность потребления подогрева не более 200 Вт. Напряжение питания 220 В АС. Размеры (ШхВхГ): 400 х 500 х 250 мм. Мощность подогрева 75 Вт | 23650 | 21994.5
00-00028740 | Спектрон-ТШ-600 | Спектрон | Термошкаф для жестких климатических условий крайнего севера. Температурный диапазон от - 75°C. Термошкафы утепленные, с электрическим подогревои. Автоматический режим поддержания заданной температуры. Предназначены для защиты установленного в термошкаф коммутационного и электронного оборудования от воздействий окружающей среды. Температурный диапазон – 75 ... +60°C. Температура внутреннего пространства шкафа +3 ... +7°C. IP66. Мощность потребления подогрева не более 400 Вт. Напряжение питания 220 В АС. Количество кабельных вводов - по заказу. | 40355 | 37530.15
00-00101958 | Спектрон-ТШ-600 Исп. 01 | Спектрон | Термошкаф для низких температур. Температурный диапазон от - 40°C до +50°C. Термошкаф утеплен, с электрическим подогревом. Автоматический режим включения/отключения подогрева. Предназначен для установки коммутационного и электронного оборудования. IP66. Мощность потребления подогрева не более 200 Вт. Напряжение питания 220 В АС. Размеры (ШхВхГ): 600 х 600 х 250 мм. Мощность подогрева 100 Вт | 30800 | 28644
00-00028741 | Спектрон-ТШ-800 | Спектрон | Термошкаф для жестких климатических условий крайнего севера. Размеры (ШхВхГ): 600 х 800 х 400 мм. Мощность подогрева 300 Вт. Температурный диапазон от - 75°C. Термошкафы утепленные, с электрическим подогревои. Автоматический режим поддержания заданной температуры. Предназначены для защиты установленного в термошкаф коммутационного и электронного оборудования от воздействий окружающей среды. Температурный диапазон – 75 ... +60°C. Температура внутреннего пространства шкафа +3 ... +7°C. IP66. Мощность потребления подогрева не более 400 Вт. Напряжение питания 220 В АС. Количество кабельных вводов - по заказу. | 54525 | 50708.25
00-00101959 | Спектрон-ТШ-800 Исп. 01 | Спектрон | Термошкаф для низких температур. Температурный диапазон от - 40°C до +50°C. Термошкаф утеплен, с электрическим подогревом. Автоматический режим включения/отключения подогрева. Предназначен для установки коммутационного и электронного оборудования. IP66. Мощность потребления подогрева не более 200 Вт. Напряжение питания 220 В АС. Размеры (ШхВхГ): 600 х 800 х 400 мм. Мощность подогрева 150 Вт | 47850 | 44500.5
00-00055425 | Спектрон-ТШ-В-1200 | Спектрон | Термошкаф для применения в условиях повышенных температур в летний период и низких температур в зимний период. Температурный диапазон от - 75°C до +60°C. Размеры (ШхВхГ): 600 х 1200 х 300 мм. Мощность подогрева 400 Вт. | 81595 | 75883.35
00-00101964 | Спектрон-ТШ-В-1200 Исп. 01 | Спектрон | Термошкаф для применения в условиях повышенных температур в летний период и низких температур в зимний период. Температурный диапазон от -40°C до +60°C. Термошкаф утеплен, с электрическим подогревом. Автоматический режим включения/отключения подогрева/вентиляции. Эффективны для установки оборудования с повышенным выделением тепла. IP66. Мощность потребления подогрева/вентиляции не более 210 Вт. Напряжение питания 220 В АС. Размеры (ШхВхГ): 600 х 1200 х 300 мм. Мощность подогрева 200 Вт | 77880 | 72428.4
00-00055422 | Спектрон-ТШ-В-500 | Спектрон | Термошкаф для применения в условиях повышенных температур в летний период и низких температур в зимний период. Температурный диапазон от - 75°C до +60°C. Размеры (ШхВхГ): 400 х 500 х 250 мм. Мощность подогрева 150 Вт. | 46555 | 43296.15
00-00101961 | Спектрон-ТШ-В-500 Исп. 01 | Спектрон | Термошкаф для применения в условиях повышенных температур в летний период и низких температур в зимний период. Температурный диапазон от -40°C до +60°C. Термошкаф утеплен, с электрическим подогревом. Автоматический режим включения/отключения подогрева/вентиляции. Эффективны для установки оборудования с повышенным выделением тепла. IP66. Мощность потребления подогрева/вентиляции не более 210 Вт. Напряжение питания 220 В АС. Размеры (ШхВхГ): 400 х 500 х 250 мм. Мощность подогрева 75 Вт | 36850 | 34270.5
00-00055423 | Спектрон-ТШ-В-600 | Спектрон | Термошкаф для применения в условиях повышенных температур в летний период и низких температур в зимний период. Температурный диапазон от - 75°C до +60°C. Размеры (ШхВхГ): 600 х 600 х 250 мм. Мощность подогрева 200 Вт. | 54905 | 51061.65
00-00101962 | Спектрон-ТШ-В-600 Исп. 01 | Спектрон | Термошкаф для применения в условиях повышенных температур в летний период и низких температур в зимний период. Температурный диапазон от -40°C до +60°C. Термошкаф утеплен, с электрическим подогревом. Автоматический режим включения/отключения подогрева/вентиляции. Эффективны для установки оборудования с повышенным выделением тепла. IP66. Мощность потребления подогрева/вентиляции не более 210 Вт. Напряжение питания 220 В АС. Размеры (ШхВхГ): 600 х 600 х 250 мм. Мощность подогрева 100 Вт | 44550 | 41431.5
00-00055424 | Спектрон-ТШ-В-800 | Спектрон | Термошкаф для применения в условиях повышенных температур в летний период и низких температур в зимний период. Температурный диапазон от - 75°C до +60°C. Размеры (ШхВхГ): 600 х 800 х 400 мм. Мощность подогрева 300 Вт. | 69070 | 64235.1
00-00101963 | Спектрон-ТШ-В-800 Исп. 01 | Спектрон | Термошкаф для применения в условиях повышенных температур в летний период и низких температур в зимний период. Температурный диапазон от -40°C до +60°C. Термошкаф утеплен, с электрическим подогревом. Автоматический режим включения/отключения подогрева/вентиляции. Эффективны для установки оборудования с повышенным выделением тепла. IP66. Мощность потребления подогрева/вентиляции не более 210 Вт. Напряжение питания 220 В АС. Размеры (ШхВхГ): 600 х 800 х 400 мм. Мощность подогрева 150 Вт | 62150 | 57799.5
00-00108320 | Спектрон-ШНТ-42U-М 600 х 600 | Спектрон | Шкаф напольный телекоммуникационный, 42U. Размеры: 600 х 600мм. Предназначен для размещения управляющего оборудования ГГС, металлическая дверь Оснащен необходимым оборудованием для монтажа (провода,разъемы,полки,крепежные элементы) | 189480 | 176216.4
00-00108321 | Спектрон-ШНТ-42U-М 600 х 800 | Спектрон | Шкаф напольный телекоммуникационный, 42U. Размеры: 600 х 800мм. Предназначен для размещения управляющего оборудования ГГС, металлическая дверь Оснащен необходимым оборудованием для монтажа (провода,разъемы,полки,крепежные элементы) | 196080 | 182354.4
00-00108322 | Спектрон-ШНТ-42U-С 600 х 600 | Спектрон | Шкаф напольный телекоммуникационный, 42U. Размеры: 600 х 600мм. Предназначен для размещения управляющего оборудования ГГС, дверь со стеклом Оснащен необходимым оборудованием для монтажа (провода,разъемы,полки,крепежные элементы) | 195265 | 181596.45
00-00108323 | Спектрон-ШНТ-42U-С 600 х 800 | Спектрон | Шкаф напольный телекоммуникационный, 42U. Размеры: 600 х 800мм. Предназначен для размещения управляющего оборудования ГГС, дверь со стеклом Оснащен необходимым оборудованием для монтажа (провода,разъемы,полки,крепежные элементы) | 201960 | 187822.8
00-00108319 | Спектрон-ШПТ-18U-М 600 х 350 | Спектрон | Шкаф подвесной телекоммуникационный, 18U. Размеры: 600 х 350мм. Предназначен для размещения управляющего оборудования ГГС, металлическая дверь Оснащен необходимым оборудованием для монтажа (провода,разъемы,полки,крепежные элементы) | 61680 | 57362.4
03-00012475 | ТШ-1 (51001) | Тахион | Термошкаф ТШ-1 предназначен для установки в нём телевизионного либо другого электронного оборудования и поддержания заданного температурного режима при эксплуатации этого оборудования. Оборудование термошкафа: блок управления климатом (БУК-4), предназначенным для управления холодным запуском аппаратуры, установленной в термошкафу и обогревом;тамперный контакт для сигнализации о несанкционированном доступе.Обогреватель ОТШ-160 оборудован биметаллическим выключателем, ограничивающим температуру поверхности радиатора до +90°С.Термошкаф выпускается по техническим условиям ТУ 4372-026-31006686-2011.По способу защиты человека от поражения электрическим током термошкаф соответствует классу I по ГОСТ 12.2.007.0-75.Климатическое исполнение термошкафа соответствует УХЛ1,5 ГОСТ 15150-69. Степень защиты IP 66. - блок управления климатом (БУК-4), предназначенным для управления холодным запуском аппаратуры, установленной в термошкафу, а также системой обогрева; - тамперный контакт для сигнализаци | 48000 | 43200
00-00074081 | ТШ-10 (51018) | Тахион | Термошкаф с обогревом для 19-дюймового оборудования (21 юнит). Напряжение питания 220В. tраб от -60°C до +50°C. Pобогр - 636 Вт. 600х1200х600мм. Класс защиты IP 66. | 142400 | 128160
00-00054081 | ТШ-10В (52011) | Тахион | Термошкаф ТШ-10В предназначен для установки в нём телевизионного либо другого электронного оборудования, выполненного в конструктивах для установки в 19-дюймовую стойку и поддержания заданного температурного режима при эксплуатации этого оборудования. Термошкаф оборудован: - блоком управления климатом (БУК-3В), предназначенным для управления холодным запуском аппаратуры, установленной в термошкафу, обогревом и вентиляцией; -двумя обогревателями термошкафов ОТШ-300, оборудованными встроенными биметаллическими выключателями, ограничивающими температуру поверхности радиатора до +90°С; - вентиляторной системой охлаждения, выполненной в вандалоустойчивом корпусе; - тамперным контактом для сигнализации о несанкционированном доступе. Термошкаф выпускается по техническим условиям ТУ 26.30.50-077-31006686-2017. По способу защиты человека от поражения электрическим током термошкаф соответствует классу I по ГОСТ 12.2.007.0-75. Климатическое исполнение термошкафа соответствует УХЛ 1,5 ГОСТ 151 | 177900 | 160110
00-00054062 | ТШ-11 (51007) | Тахион | Термошкаф ТШ-11 предназначен для установки в нём телевизионного, либо другого электронного оборудования и поддержания заданного температурного режима при эксплуатации этого оборудования. Термошкаф оборудован: блоком управления климатом (БУК-5), предназначенным для управления системой обогрева; обогревателем термошкафов ОТШ-100, оборудованным встроенным биметаллическим выключателем, ограничивающим температуру поверхности радиатора до +90°C; тамперным контактом для сигнализации о несанкционированном доступе. На монтажной панели предусмотрены отверстия Ø 3,7мм (под саморез ST4,2), для установки дополнительных DIN-реек. Термошкаф выпускается по техническим условиям ТУ 26.30.50-077-31006686-2017 По способу защиты человека от поражения электрическим током термошкаф соответствует классу I по ГОСТ 12.2.007.0-75. Климатическое исполнение термошкафа соответствует УХЛ1,5 ГОСТ 15150-69. Степень защиты IP 66. | 37200 | 33480
00-00054074 | ТШ-11В (52005) | Тахион | Термошкаф ТШ-11В предназначен для установки в нём телевизионного либо другого электронного оборудования и поддержания заданного температурного режима при эксплуатации этого оборудования. Термошкаф оборудован: блоком управления климатом (БУК-5), предназначенным для управления системой обогрева; блоком управления климатом (БУК-5В), предназначенным для управления системой вентиляции; обогревателем термошкафов ОТШ-100, оборудованным встроенным биметаллическим выключателем, ограничивающим температуру поверхности радиатора до +90°С; вентиляторной системой охлаждения; тамперным контактом для сигнализации о несанкционированном доступе. На монтажной панели предусмотрены отверстия Ø 3,7мм (под саморез ST4,2), для установки дополнительных DIN-реек. Термошкаф выпускается по техническим условиям ТУ 26.30.50-077-31006686-2017. По способу защиты человека от поражения электрическим током термошкаф соответствует классу I по ГОСТ 12.2.007.0-75. Климатическое исполнение термошкафа соответствует УХЛ1,5 | 52000 | 46800
00-00035561 | ТШ-12 (51008) | Тахион | Термошкаф ТШ-12 предназначен для установки в нём телевизионного, либо другого электронного оборудования и поддержания заданного температурного режима при эксплуатации этого оборудования. Термошкаф оборудован: блоком управления климатом (БУК-5), предназначенным для управления системой обогрева; обогревателем термошкафов ОТШ-160, оборудованным встроенным биметаллическим выключателем, ограничивающим температуру поверхности радиатора до +90°С; тамперным контактом для сигнализации о несанкционированном доступе. На монтажной панели предусмотрены отверстия Ø 3,7мм (под саморез ST4,2), для установки дополнительных DIN-реек. Термошкаф выпускается по техническим условиям ТУ 26.30.50-077-31006686-2017. По способу защиты человека от поражения электрическим током термошкаф соответствует классу I по ГОСТ 12.2.007.0-75. Климатическое исполнение термошкафа соответствует УХЛ1,5 ГОСТ 15150-69. Степень защиты IP 66. | 58300 | 52470
00-00054075 | ТШ-12В (52006) | Тахион | Термошкаф ТШ-12В предназначен для установки в нём телевизионного либо другого электронного оборудования и поддержания заданного температурного режима при эксплуатации этого оборудования. Термошкаф оборудован: блоком управления климатом (БУК-5), предназначенным для управления системой обогрева; блоком управления климатом (БУК-5В), предназначенным для управления системой вентиляции; обогревателем термошкафов ОТШ-160, оборудованным встроенным биметаллическим выключателем, ограничивающим температуру поверхности радиатора до +90°С; вентиляторной системой охлаждения; тамперным контактом для сигнализации о несанкционированном доступе. На монтажной панели предусмотрены отверстия Ø 3,7мм (под саморез ST4,2), для установки дополнительных DIN-реек. Изделие выпускается по техническим условиям ТУ 26.30.50-077-31006686-2017. По способу защиты человека от поражения электрическим током изделие соответствует классу I по ГОСТ 12.2.007.0-75. Климатическое исполнение изделия соответствует УХЛ1,5 ГОСТ 15 | 73100 | 65790
00-00035562 | ТШ-13 (51009) | Тахион | Термошкаф ТШ-13 предназначен для установки в нём телевизионного, либо другого электронного оборудования и поддержания заданного температурного режима при эксплуатации этого оборудования. Термошкаф оборудован: блоком управления климатом (БУК-5), предназначенным для управления системой обогрева; обогревателем термошкафов ОТШ-60, оборудованным встроенным биметаллическим выключателем, ограничивающим температуру поверхности радиатора до +90°C; тамперным контактом для сигнализации о несанкционированном доступе. На монтажной панели предусмотрены отверстия Ø 3,7мм (под саморез ST4,2), для установки дополнительных DIN-реек. Термошкаф выпускается по техническим условиям ТУ 26.30.50-077-31006686-2017. По способу защиты человека от поражения электрическим током термошкаф соответствует классу I по ГОСТ 12.2.007.0-75. Климатическое исполнение термошкафа соответствует УХЛ1,5 ГОСТ 15150-69. Степень защиты IP 66. | 28300 | 25470
00-00054077 | ТШ-13В (52007) | Тахион | Термошкаф ТШ-13В предназначен для установки в нём телевизионного либо другого электронного оборудования и поддержания заданного температурного режима при эксплуатации этого оборудования Термошкаф оборудован: блоком управления климатом (БУК-5), предназначенным для управления системой обогрева;блоком управления климатом (БУК-5В), предназначенным для управления системой вентиляции; вентиляторной системой охлаждения; обогревателем термошкафов ОТШ-60, оборудованным встроенным биметаллическим выключателем, ограничивающим температуру поверхности радиатора до +90°С; тамперным контактом для сигнализации о несанкционированном доступе. На монтажной панели предусмотрены отверстия Ø 3,7мм (под саморез ST4,2), для установки дополнительных DIN-реек. Термошкаф выпускается по техническим условиям ТУ 26.30.50-077-31006686-2017. По способу защиты человека от поражения электрическим током термошкаф соответствует классу I по ГОСТ 12.2.007.0-75. Климатическое исполнение термошкафа соответствует УХЛ1,5 ГОС | 44100 | 39690
00-00054064 | ТШ-15 (51010) | Тахион | Термошкаф ТШ-15 предназначен для установки в нём телевизионного, либо другого электронного оборудования и поддержания заданного температурного режима при эксплуатации этого оборудования. Термошкаф оборудован: блоком управления климатом (БУК-5), предназначенным для управления системой обогрева; обогревателем термошкафов ОТШ-200, оборудованным встроенным биметаллическим выключателем, ограничивающим температуру поверхности радиатора до +90°С; тамперным контактом для сигнализации о несанкционированном доступе. На монтажной панели предусмотрены отверстия Ø 3,7мм (под саморез ST4,2), для установки дополнительных DIN-реек. Термошкаф выпускается по техническим условиям ТУ 26.30.50-077-31006686-2017. По способу защиты человека от поражения электрическим током термошкаф соответствует классу I по ГОСТ 12.2.007.0-75. Климатическое исполнение термошкафа соответствует УХЛ1,5 ГОСТ 15150-69. Степень защиты IP 66. | 65600 | 59040
00-00054078 | ТШ-15В (52008) | Тахион | Термошкаф ТШ-15В предназначен для установки в нём телевизионного либо другого электронного оборудования и поддержания заданного температурного режима при эксплуатации этого оборудования. Термошкаф оборудован: блоком управления климатом (БУК-5), предназначенным для управления системой обогрева; блоком управления климатом (БУК-5В), предназначенным для управления системой вентиляции; обогревателем термошкафов ОТШ-200, оборудованным встроенным биметаллическим выключателем, ограничивающим температуру поверхности радиатора до +90°С; вентиляторной системой охлаждения; тамперным контактом для сигнализации о несанкционированном доступе. На монтажной панели предусмотрены отверстия Ø 3,7мм (под саморез ST4,2), для установки дополнительных DIN-реек. Термошкаф выпускается по техническим условиям ТУ 26.30.50-077-31006686-2017. По способу защиты человека от поражения электрическим током термошкаф соответствует классу I по ГОСТ 12.2.007.0-75. Климатическое исполнение термошкафа соответствует УХЛ 1,5 | 92300 | 83070
00-00054066 | ТШ-16 (51011) | Тахион | Термошкаф ТШ-16 предназначен для установки в нём телевизионного, либо другого электронного оборудования и поддержания заданного температурного режима при эксплуатации этого оборудования. Термошкаф оборудован: блоком управления климатом (БУК-5), предназначенным для управления системой обогрева; обогревателем термошкафов ОТШ-40, оборудованным встроенным биметаллическим выключателем, ограничивающим температуру поверхности радиатора до +90°C; тамперным контактом для сигнализации о несанкционированном доступе. На монтажной панели предусмотрены отверстия Ø 3,7мм (под саморез ST4,2), для установки дополнительных DIN-реек. Термошкаф выпускается по техническим условиям ТУ 26.30.50-077-31006686-2017. По способу защиты человека от поражения электрическим током термошкаф соответствует классу I по ГОСТ 12.2.007.0-75. Климатическое исполнение термошкафа соответствует УХЛ1,5 ГОСТ 15150-69. Степень защиты IP 66. | 23500 | 21150
00-00054073 | ТШ-1В (52001) | Тахион | Термошкаф ТШ-1В предназначен для установки в нём телевизионного либо другого электронного оборудования и поддержания заданного температурного режима при эксплуатации этого оборудования. Оборудование термошкафа: Термошкаф оборудован: - блоком управления климатом (БУК-3В), предназначенным для управление холодным запуском аппаратуры, установленной в термошкафу, обогревом и вентиляцией; - обогревателем ОТШ-160 с биметаллическим выключателем, ограничивающим температуру поверхности радиатора до +90°С.; - вентиляторной системой охлаждения; - тамперным контактом для сигнализации о несанкционированном доступе. Термошкаф выпускается по техническим условиям ТУ 26.30.50-077-31006686-2017. По способу защиты человека от поражения электрическим током термошкаф соответствует классу I по ГОСТ 12.2.007.0-75. Климатическое исполнение термошкафа соответствует УХЛ1,5 ГОСТ 15150-69. | 62300 | 56070
00-00035034 | ТШ-2 (51002) | Тахион | Термошкаф ТШ-2 предназначен для установки в нём телевизионного либо другого электронного оборудования и поддержания заданного температурного режима при эксплуатации этого оборудования. Оборудование термошкафа: блок управления климатом (БУК-4), предназначен для управления холодным запуском аппаратуры, установленной в термошкафу, а также системой обогрева;тамперный контакт для сигнализации о несанкционированном доступе.обогреватель ОТШ-200, с биметаллическим контактным выключателем, ограничивающим его температуру до +90°С.Термошкаф выпускается по техническим условиям ТУ 4372-026-31006686-2011.По способу защиты человека от поражения электрическим током термошкаф соответствует классу I по ГОСТ 12.2.007.0-75.Климатическое исполнение термошкафа соответствует УХЛ1,5 ГОСТ 15150-69. Степень защиты IP 66. - блок управления климатом (БУК-4), предназначенным для управления холодным запуском аппаратуры, установленной в термошкафу, а также системой обогрева; - тамперный контакт для сигнализации о | 66200 | 59580
00-00035560 | ТШ-2-В1 (52002) | Тахион | Термошкаф ТШ-2-В1 предназначен для установки в нём телевизионного либо другого электронного оборудования и поддержания заданного температурного режима при эксплуатации этого оборудования. Поддержание температуры внутри изделия, в заданном диапазоне, обеспечивается автоматическим включением и отключением встроенного обогревателя или системы вентиляции, в зависимости от температуры окружающей среды. Кроме того в изделии предусмотрена защита от холодного запуска аппаратуры - автоматическое отключение питания установленной в нём аппаратуры в случае понижения температуры внутри термошкафа ниже заданной и автоматическое включение питания после повышения температуры до заданного значения. Изделие оборудовано тамперным контактом для сигнализации о несанкционированном доступе. Изделие выпускается по техническим условиям ТУ 26.30.50-077-31006686-2017. По способу защиты человека от поражения электрическим током изделие соответствует классу I по ГОСТ 12.2.007.0-75. Климатическое исполнение изделия | 81800 | 73620
00-00046416 | ТШ-3 (51003) | Тахион | Шкаф монтажный с обогревом ТШ-3 предназначен для размещения в нём телевизионного, либо другого электронного оборудования и поддержания заданного температурного режима при эксплуатации этого оборудования. Оборудование термошкафа: блок управления климатом (БУК-1), предназначенным для управления холодным запуском аппаратуры, установленной в термошкафу, а также системой обогрева;тамперный контакт для сигнализации о несанкционированном доступе.Обогреватель R1-R3 оборудован биметаллическим контактным выключателем, ограничивающим его температуру до +130°С.Термошкаф выпускается по техническим условиям ТУ 4372-026-31006686-2011.По способу защиты человека от поражения электрическим током термошкаф соответствует классу I по ГОСТ 12.2.007.0-75.Климатическое исполнение термошкафа соответствует УХЛ1,5 ГОСТ 15150-69. Степень защиты IP 66. - блок управления климатом (БУК-4), предназначенным для управления холодным запуском аппаратуры, установленной в термошкафу, а также системой обогрева; - тамперны | 36900 | 33210
00-00054098 | ТШ-3-09 (53021) | Тахион | Термошкаф предназначен для установки в нём оборудования, обеспечивающего работу стеклоочистителя и омывателя. -60° до +50°С. Класс защиты IP66. Потребляемая мощность 102 Вт. Напряжение питания 220В ± 15% AC, 6A. 400x500x210 мм. | 50300 | 45270
00-00054076 | ТШ-3В (52003) | Тахион | Термошкаф ТШ-3В предназначен для установки в нём телевизионного либо другого электронного оборудования и поддержания заданного температурного режима при эксплуатации этого оборудования Термошкаф оборудован: блоком управления климатом (БУК-3В), предназначенным для управления холодным запуском аппаратуры, установленной в термошкафу, обогревом и вентиляцией; вентиляторной системой охлаждения; тамперным контактом для сигнализации о несанкционированном доступе. Термошкаф выпускается по техническим условиям ТУ 26.30.50-077-31006686-2017. По способу защиты человека от поражения электрическим током термошкаф соответствует классу I по ГОСТ 12.2.007.0-75. Климатическое исполнение термошкафа соответствует УХЛ1,5 ГОСТ 15150-69. Степень защиты IP 55. | 52400 | 47160
00-00054118 | ТШ-4GЕх (14004) | Тахион | Термошкаф взрывозащищенный для установки в него взрывозащищенного электрооборудования. Класс взрывозащиты 2ЕхеmIIТ4X. Класс защиты IP66. Напряжение питания 220В AC. Мощность обогрева 100Вт. Диапазон рабочих температур от -55°С до +50°С. Габаритные размеры (без гермовводов) 600х380х217 мм | 203600 | 183240
00-00034258 | ТШ-5 (51004) | Тахион | Шкаф монтажный с обогревом ТШ-5 предназначен для размещения в нем телевизионного либо другого электронного оборудования и поддержания заданного температурного режима при эксплуатации этого оборудования. Оборудование термошкафа: блок управления климатом (БУК-1), предназначенным для управления холодным запуском аппаратуры, установленной в термошкафу, а также системой обогрева;тамперный контакт для сигнализации о несанкционированном доступе.Обогреватель R1-R3 оборудован биметаллическим контактным выключателем, ограничивающим его температуру до +130°С.Термошкаф выпускается по техническим условиям ТУ 4372-026-31006686-2011.По способу защиты человека от поражения электрическим током термошкаф соответствует классу I по ГОСТ 12.2.007.0-75.Климатическое исполнение термошкафа соответствует УХЛ1,5 ГОСТ 15150-69. Степень защиты IP 66. - блок управления климатом (БУК-4), предназначенным для управления холодным запуском аппаратуры, установленной в термошкафу, а также системой обогрева; - тамперный | 80400 | 72360
00-00046360 | ТШ-5-В2 (52004) | Тахион | Термошкаф ТШ-5-В2 предназначен для установки в нём телевизионного либо другого электронного оборудования и поддержания заданного температурного режима при эксплуатации этого оборудования. Термошкаф оборудован: блоком управления климатом (БУК-3В), предназначенным для управления холодным запуском аппаратуры, установленной в термошкафу, а также системой обогрева; обогревателем термошкафов ОТШ-300, оборудованным встроенным биметаллическим выключателем, ограничивающим температуру поверхности радиатора до +90°С; тамперным контактом для сигнализации о несанкционированном доступе. Обогреватель R1-R6 оборудован биметаллическим контактным выключателем, ограничивающим его температуру до +130°С. Термошкаф выпускается по техническим условиям ТУ 26.30.50-077-31006686-2017. По способу защиты человека от поражения электрическим током термошкаф соответствует классу I по ГОСТ 12.2.007.0-75. Климатическое исполнение термошкафа соответствует УХЛ 1,5 ГОСТ 15150-69. Степень защиты IP 55. | 102800 | 92520
00-00018747 | ТШ-6 (51005) | Тахион | Шкаф монтажный с обогревом ТШ-6 предназначен для размещения аппаратуры, диапазон рабочих температур которой не соответствует климатическим условиям окружающей среды в месте ее размещения. Термошкаф ( термобокс ) обеспечивает эксплуатацию аппаратуры при температуре окружающей среды от -60°С до +50°С. Оборудование термошкафа: блок управления климатом (БУК-1), предназначенным для управления холодным запуском аппаратуры, установленной в термошкафу, а также системой обогрева;тамперный контакт для сигнализации о несанкционированном доступе.Обогреватель R1-R3 оборудован биметаллическим контактным выключателем, ограничивающим его температуру до +130°С.Термошкаф выпускается по техническим условиям ТУ 4372-026-31006686-2011.По способу защиты человека от поражения электрическим током термошкаф соответствует классу I по ГОСТ 12.2.007.0-75.Климатическое исполнение термошкафа соответствует УХЛ1,5 ГОСТ 15150-69. Степень защиты IP 66. - блок управления климатом (БУК-1), предназначенным для управления | 25200 | 22680
00-00054069 | ТШ-60.60.35.200 (51013) | Тахион | Термошкаф ТШ-60.60.35.200 предназначен для установки в нём телевизионного либо другого электронного оборудования и поддержания заданного температурного режима при эксплуатации этого оборудования. Термошкаф оборудован: блоком управления климатом (БУК-4), предназначенным для управления холодным запуском аппаратуры, установленной в термошкафу, а также системой обогрева; обогревателем термошкафов ОТШ-200, оборудованным встроенным биметаллическим выключателем, ограничивающим температуру поверхности радиатора до +90°С; тамперным контактом для сигнализации о несанкционированном доступе. Термошкаф выпускается по техническим условиям ТУ 26.30.50-077-31006686-2017. По способу защиты человека от поражения электрическим током термошкаф соответствует классу I по ГОСТ 12.2.007.0-75. Климатическое исполнение термошкафа соответствует УХЛ1,5 ГОСТ 15150-69. Степень защиты IP 66. | 61300 | 55170
00-00054070 | ТШ-60.80.25.200 (51014) | Тахион | Термошкаф ТШ-60.80.25.200 предназначен для установки в нём телевизионного либо другого электронного оборудования и поддержания заданного температурного режима при эксплуатации этого оборудования. Термошкаф оборудован: блоком управления климатом (БУК-4), предназначенным для управления холодным запуском аппаратуры, установленной в термошкафу, а также системой обогрева; обогревателем термошкафов ОТШ-200, оборудованным встроенным биметаллическим выключателем, ограничивающим температуру поверхности радиатора до +90°С; тамперным контактом для сигнализации о несанкционированном доступе. Термошкаф выпускается по техническим условиям ТУ 26.30.50-077-31006686-2017. По способу защиты человека от поражения электрическим током термошкаф соответствует классу I по ГОСТ 12.2.007.0-75. Климатическое исполнение термошкафа соответствует УХЛ1,5 ГОСТ 15150-69. Степень защиты IP 66. | 60700 | 54630
00-00054067 | ТШ-7 (51006) | Тахион | Шкаф монтажный с обогревом ТШ-7 предназначен для размещения аппаратуры, диапазон рабочих температур которой не соответствует климатическим условиям окружающей среды в месте ее размещения. Термошкаф ( термобокс ) обеспечивает эксплуатацию аппаратуры при температуре окружающей среды от -60°С до +50°С. Оборудование термошкафа: блок управления климатом (БУК-1), предназначенным для управления холодным запуском аппаратуры, установленной в термошкафу, а также системой обогрева;тамперный контакт для сигнализации о несанкционированном доступе.Обогреватель R1-R3 оборудован биметаллическим контактным выключателем, ограничивающим его температуру до +130°С.Термошкаф выпускается по техническим условиям ТУ 4372-026-31006686-2011.По способу защиты человека от поражения электрическим током термошкаф соответствует классу I по ГОСТ 12.2.007.0-75.Климатическое исполнение термошкафа соответствует УХЛ1,5 ГОСТ 15150-69. Степень защиты IP 66. - блок управления климатом (БУК-4), предназначенным для управления | 33900 | 30510
00-00054079 | ТШ-8 (52009) | Тахион | Термошкаф ТШ-8 предназначен для установки в нём телевизионного либо другого электронного оборудования, устанавливаемого в 19-дюймовую стойку и поддержания заданного температурного режима при эксплуатации этого оборудования. Термошкаф оборудован: блоком управления климатом, предназначенным для управления холодным запуском аппаратуры, установленной в термошкафу, а также системами обогрева и вентиляции; тамперными контактами для сигнализации о несанкционированном доступе. Термошкаф выпускается по техническим условиям ТУ 26.30.50-077-31006686-2017. По способу защиты человека от поражения электрическим током термошкаф соответствует классу I по ГОСТ 12.2.007.0-75. Климатическое исполнение термошкафа соответствует УХЛ1,5 ГОСТ 15150-69. Степень защиты IP 55. | 278200 | 250380
00-00054071 | ТШ-80.100.30.300 (51015) | Тахион | Термошкаф ТШ-80.100.30.300 предназначен для установки в нём телевизионного либо другого электронного оборудования и поддержания заданного температурного режима при эксплуатации этого оборудования. Термошкаф оборудован: блоком управления климатом (БУК-4), предназначенным для управления холодным запуском аппаратуры, установленной в термошкафу, а также системой обогрева; обогревателем термошкафов ОТШ-300, оборудованным встроенным биметаллическим выключателем, ограничивающим температуру поверхности радиатора до +90°С; тамперным контактом для сигнализации о несанкционированном доступе. Термошкаф выпускается по техническим условиям ТУ 26.30.50-077-31006686-2017. По способу защиты человека от поражения электрическим током термошкаф соответствует классу I по ГОСТ 12.2.007.0-75. Климатическое исполнение термошкафа соответствует УХЛ1,5 ГОСТ 15150-69. Степень защиты IP 66. | 85200 | 76680
00-00054072 | ТШ-80.120.30.400 (51016) | Тахион | Термошкаф ТШ-80.120.30.400 предназначен для установки в нём телевизионного либо другого электронного оборудования и поддержания заданного температурного режима при эксплуатации этого оборудования. Термошкаф оборудован: блоком управления климатом (БУК-4), предназначенным для управления холодным запуском аппаратуры, установленной в термошкафу, а также системой обогрева; обогревателями термошкафов ОТШ-100 и ОТШ-300, оборудованным встроенным биметаллическим выключателем, ограничивающим температуру поверхности радиатора до +90°С; тамперным контактом для сигнализации о несанкционированном доступе. Термошкаф выпускается по техническим условиям ТУ 26.30.50-077-31006686-2017. По способу защиты человека от поражения электрическим током термошкаф соответствует классу I по ГОСТ 12.2.007.0-75. Климатическое исполнение термошкафа соответствует УХЛ1,5 ГОСТ 15150-69. Степень защиты IP 66. | 106100 | 95490
00-00074080 | ТШ-9 (51017) | Тахион | Термошкаф с обогревом для 19-дюймового оборудования (12 юнитов). Напряжение питания 220В. tраб от -60°C до +50°C. Pобогр - 436 Вт. 600х760х600мм. Класс защиты IP 66. | 109800 | 98820
00-00054080 | ТШ-9В (52010) | Тахион | Термошкаф ТШ-9В предназначен для установки в нём телевизионного либо другого электронного оборудования, выполненного в конструктивах для установки в 19-дюймовую стойку и поддержания заданного температурного режима при эксплуатации этого оборудования. Термошкаф оборудован: блоком управления климатом (БУК-3В), предназначенным для управления холодным запуском аппаратуры, установленной в термошкафу, обогревом и вентиляцией; двумя обогревателями термошкафов ОТШ-200, оборудованными встроенными биметаллическими выключателями, ограничивающими температуру поверхности радиатора до +90°С; вентиляторной системой охлаждения, выполненной в вандалоустойчивом корпусе; тамперным контактом для сигнализации о несанкционированном доступе. Термошкаф выпускается по техническим условиям ТУ 26.30.50-077-31006686-2017. По способу защиты человека от поражения электрическим током термошкаф соответствует классу I по ГОСТ 12.2.007.0-75. Климатическое исполнение термошкафа соответствует УХЛ 1,5 ГОСТ 15150-69. С | 141970 | 127773
00-00054083 | ТШВ-60.60.35.200 (52013) | Тахион | Термошкаф ТШВ-60.60.35.200 предназначен для установки в нём телевизионного либо другого электронного оборудования и поддержания заданного температурного режима при эксплуатации этого оборудования. Термошкаф оборудован: блоком управления климатом (БУК-3В), предназначенным для управления холодным запуском аппаратуры, установленной в термошкафу, а также системой обогрева; обогревателем ОТШ-200 с биметаллическим выключателем, ограничивающим температуру поверхности радиатора до +90°С.; вентиляторной системой охлаждения; тамперным контактом для сигнализации о несанкционированном доступе. Термошкаф выпускается по техническим условиям ТУ 26.30.50-077-31006686-2017. По способу защиты человека от поражения электрическим током термошкаф соответствует классу I по ГОСТ 12.2.007.0-75. Климатическое исполнение термошкафа соответствует УХЛ1,5 ГОСТ 15150-69. Степень защиты IP 55. | 75800 | 68220
00-00054084 | ТШВ-60.80.25.200 (52014) | Тахион | Термошкаф ТШВ-60.80.25.200 предназначен для установки в нём телевизионного либо другого электронного оборудования и поддержания заданного температурного режима при эксплуатации этого оборудования. Термошкаф оборудован: блоком управления климатом (БУК-3В), предназначенным для управления холодным запуском аппаратуры, установленной в термошкафу, а также системой обогрева; обогревателем термошкафов ОТШ-160; вентиляторной системой охлаждения; тамперным контактом для сигнализации о несанкционированном доступе. Термошкаф выпускается по техническим условиям ТУ 26.30.50-077-31006686-2017. По способу защиты человека от поражения электрическим током термошкаф соответствует классу I по ГОСТ 12.2.007.0-75. Климатическое исполнение термошкафа соответствует УХЛ1,5 ГОСТ 15150-69. Степень защиты IP 55. | 72400 | 65160
00-00054085 | ТШВ-80.100.30.300 (52015) | Тахион | Термошкаф ТШВ-80.100.30.300 предназначен для установки в нём телевизионного либо другого электронного оборудования и поддержания заданного температурного режима при эксплуатации этого оборудования. Термошкаф оборудован: блоком управления климатом (БУК-3В), предназначенным для управления холодным запуском аппаратуры, установленной в термошкафу, а также системой обогрева; обогревателем термошкафов ОТШ-300; вентиляторной системой охлаждения; тамперным контактом для сигнализации о несанкционированном доступе. Термошкаф выпускается по техническим условиям ТУ 26.30.50-077-31006686-2017. По способу защиты человека от поражения электрическим током термошкаф соответствует классу I по ГОСТ 12.2.007.0-75. Климатическое исполнение термошкафа соответствует УХЛ1,5 ГОСТ 15150-69. Степень защиты IP 55. | 108600 | 97740
00-00060747 | ТШВ-80.120.30.400 (52016) | Тахион | Термошкаф с обогревом и вентиляцией -50°C до +50°C. Класс защиты IP 55. Потребляемая мощность 318 Вт. Uпит. 220В. Максимальная мощность тепловых потерь устанавливаемой в шкаф аппаратуры 436 Вт. 800x1200x300мм. | 133400 | 120060
00-00054111 | ТШН-1 (54001) | Тахион | Термошкаф из нержавеющей аустенитной стали AISI 304. -60° до +50°С. Класс защиты IP66. Потребляемая мощность 178 Вт. Uпит. 220В ± 15% AC, 6A. 600x600x210 мм. | 144200 | 129780
00-00054112 | ТШН-3 (54002) | Тахион | Термошкаф из нержавеющей аустенитной стали AISI 304. -60° до +50°С. Класс защиты IP66. Потребляемая мощность 102 Вт. Напряжение питания 220В ± 15% AC, 6A. 400x500x210 мм. | 117100 | 105390
00-00054117 | ТШН-3-09 (54007) | Тахион | Термошкаф из нержавеющей аустенитной стали AISI 304. Термошкаф для стеклоочистителя и бочка омывателя. -50° до +50°С. Класс защиты IP66. Потребляемая мощность 102 Вт. Напряжение питания 220В ± 15% AC, 6A. 400x500x210 мм. | 143800 | 129420
00-00054113 | ТШН-6 (54003) | Тахион | Термошкаф из нержавеющей аустенитной стали AISI 304. -60° до +50°С. Класс защиты IP66. Потребляемая мощность 66 Вт. Напряжение питания 220В ± 15% AC, 6A. 300x380x155 мм. | 71400 | 64260
00-00114235 | ТШО-60.76.35.200 (59001) | Тахион | Термошкаф предназначен для установки в нём телевизионного либо другого электронного оборудования и поддержания заданного температурного режима при эксплуатации этого оборудования. | 215600 | 194040
00-00054107 | ТШП-1 (55001) | Тахион | Термошкаф предназначен для установки в нем телевизионного, либо другого электронного оборудования . Габаритные размеры 500х600х230мм. Диапазон рабочих температур -40°C ÷ + 80°C. Степень защиты IP 66 | Уточняйте у менеджера | Уточняйте у менеджера
00-00054108 | ТШП-2 (55002) | Тахион | Термошкаф предназначен для установки в нем телевизионного, либо другого электронного оборудования . Габаритные размеры 600х800х300мм. Диапазон рабочих температур -40°C ÷ + 80°C. Степень защиты IP 66 | Уточняйте у менеджера | Уточняйте у менеджера
00-00054109 | ТШП-3 (55003) | Тахион | Термошкаф предназначен для установки в нем телевизионного, либо другого электронного оборудования . Габаритные размеры 400х500х200мм. Диапазон рабочих температур -40°C ÷ + 80°C. Степень защиты IP 66 | Уточняйте у менеджера | Уточняйте у менеджера
00-00054110 | ТШП-6 (55004) | Тахион | Термошкаф предназначен для установки в нем телевизионного, либо другого электронного оборудования . Габаритные размеры 300х400х200мм. Диапазон рабочих температур -40°C ÷ + 80°C. Степень защиты IP 66 | Уточняйте у менеджера | Уточняйте у менеджера
00-00054135 | ШМ-1 (57001) | Тахион | Шкафы монтажные ШМ-1 и ШМ-2 (далее изделие) предназначены для установки в них устройств защиты стационарных и поворотных IP видеокамер по линиям питания (24DC и 24AC), линиям Ethernet, коммутации линий питания ИК-прожекторов, а также для установки другого электронного оборудования. Изделие оборудовано тамперным контактом для сигнализации о несанкционированном доступе. Изделие выпускается по техническим условиям ТУ 26.30.50-077-31006686-2017. По способу защиты человека от поражения электрическим током изделие соответствует классу I по ГОСТ 12.2.007.0-75. Климатическое исполнение изделия соответствует УХЛ1,5 ГОСТ 15150-69. Класс защиты: IP55. Основные технические характеристики: 1. Материал корпуса и поверхности шкафа: -корпус - листовая сталь толщ. 1,25мм (покрытие – краска порошковая) -дверь - листовая сталь толщ. 1,5мм (покрытие – краска порошковая) -панель монтажная - листовая сталь 2мм, оцинкованная 3. Диапазон рабочих температур -60°C ÷ +70°C; 4. Габаритные размеры (без ге | 16680 | 15012
00-00054136 | ШМ-2 (57002) | Тахион | Шкафы монтажные ШМ-1 и ШМ-2 (далее изделие) предназначены для установки в них устройств защиты стационарных и поворотных IP видеокамер по линиям питания (24DC и 24AC), линиям Ethernet, коммутации линий питания ИК-прожекторов, а также для установки другого электронного оборудования. Изделие оборудовано тамперным контактом для сигнализации о несанкционированном доступе. Изделие выпускается по техническим условиям ТУ 26.30.50-077-31006686-2017. По способу защиты человека от поражения электрическим током изделие соответствует классу I по ГОСТ 12.2.007.0-75. Климатическое исполнение изделия соответствует УХЛ1,5 ГОСТ 15150-69. Класс защиты: IP55. Основные технические характеристики: 1. Материал корпуса и поверхности шкафа: -корпус - листовая сталь толщ. 1,25мм (покрытие – краска порошковая) -дверь - листовая сталь толщ. 1,5мм (покрытие – краска порошковая) -панель монтажная - листовая сталь 2мм, оцинкованная 3. Диапазон рабочих температур -60°C ÷ +70°C; 4. Габаритные размеры (без ге | 19020 | 17118
00-00054142 | ШПУ-1 (56001) | Тахион | Шкаф приборный универсальный ШПУ-1 используется в качестве приборного или участкового шкафа (в зависимости от установленного в нем оборудования) при охране периметров различных протяженных объектов и предназначен для установки в нем клеммных блоков электропитания, кросс-блоков типа Krone с плинтами разной ёмкости, блоков обработки сигналов (БОС) охранных устройств и другого оборудования технических средств охраны. | 49000 | 44100
00-00035912 | ШПУ-1-01 (56002) | Тахион | Шкаф приборный универсальный ШПУ-1-01 используется в качестве приборного или участкового шкафа (в зависимости от установленного в нем оборудования) при охране периметров различных протяженных объектов и предназначен для установки в нем клеммных блоков электропитания, кросс-блоков типа Krone с плинтами разной ёмкости, блоков обработки сигналов (БОС) охранных устройств и другого оборудования технических средств охраны. Климатическое исполнение изделия соответствует УХЛ1.5 ГОСТ 15150-69. Класс защиты : IP 65. | 51400 | 46260
00-00054146 | ШПУ-2Т (56006) | Тахион | Шкаф приборный участковый телевизионный ШПУ-2Т предназначен для установки в нем блоков электронных устройств, подключения датчиков обнаружения, коробок монтажных, кроссировки магистральных кабелей. Кросс-бокс на 50 пар, тип Krone. | 77600 | 69840
00-00054147 | ШПУ-2Т-01 (56007) | Тахион | Шкаф приборный участковый телевизионный ШПУ-2Т-01 предназначен для установки в нем блоков электронных устройств, подключения датчиков обнаружения, коробок монтажных, кроссировки магистральных кабелей. Кросс-бокс на 30 пар, тип Krone. | 75600 | 68040
00-00024882 | ТШУ-1000.2 (700x1000x230) | Фортеза | Металлический шкаф с термоизоляцией. Комплектация: термоизоляция, монтажная панель, замок на дверце. Используется для размещения в нем устройств, которые не могут работать при низких отрицательных температурах или имеют недостаточную собственную защиту от воздействия осадков, пыли, солнечной радиации, а также в местах, где возможно их умышленное или случайное механическое повреждение. Поддержание внутренней температуры в заданном диапазоне достигается посредством теплоизоляции корпуса и вводом кабеля через гермовводы. Использование высококачественного изоляционного материала, качественных сварных корпусов и надежных гермовводов позволяют сократить теплопотери и соответственно потребление электроэнергии, а порошковое покрытие и цинкование защищают корпус от воздействия внешних факторов и преждевременной коррозии. По требованию заказчика в ТШУ могут быть установлены кнопка вскрытия и гермовводы различного диаметра, устройство защитного отключения, клапан избыточного давления, блок грозоз | 38362.5 | 38362.5
00-00024889 | ТШУ-1000.2.Б (700x1000x230) | Фортеза | Металлический шкаф с термоизоляцией. Комплектация: термоизоляция, монтажная панель, замок на дверце, спаренный автомат 16А, розетка 220В, 6 клеммных колодок, клемма заземления. Используется для размещения в нем устройств, которые не могут работать при низких отрицательных температурах или имеют недостаточную собственную защиту от воздействия осадков, пыли, солнечной радиации, а также в местах, где возможно их умышленное или случайное механическое повреждение. Поддержание внутренней температуры в заданном диапазоне достигается посредством теплоизоляции корпуса и вводом кабеля через гермовводы. Использование высококачественного изоляционного материала, качественных сварных корпусов и надежных гермовводов позволяют сократить теплопотери и соответственно потребление электроэнергии, а порошковое покрытие и цинкование защищают корпус от воздействия внешних факторов и преждевременной коррозии. | Уточняйте у менеджера | Уточняйте у менеджера
00-00082852 | ТШУ-1000.2.Б.ЦИНК (700х1000х230) | Фортеза | Металлический шкаф с термоизоляцией. Комплектация: термоизоляция, монтажная панель, замок на дверце, спаренный автомат 16А, розетка 220В, 6 клеммных колодок, клемма заземления. Модификация "ЦИНК" - при изготовлении корпуса используется металл, обработанный методом горячего цинкования. Используется для размещения в нем устройств, которые не могут работать при низких отрицательных температурах или имеют недостаточную собственную защиту от воздействия осадков, пыли, солнечной радиации, а также в местах, где возможно их умышленное или случайное механическое повреждение. Поддержание внутренней температуры в заданном диапазоне достигается посредством теплоизоляции корпуса и вводом кабеля через гермовводы. Использование высококачественного изоляционного материала, качественных сварных корпусов и надежных гермовводов позволяют сократить теплопотери и соответственно потребление электроэнергии, а порошковое покрытие и цинкование защищают корпус от воздействия внешних факторов и преждевременной к | Уточняйте у менеджера | Уточняйте у менеджера
00-00024893 | ТШУ-1000.2.Н (700x1000x230) | Фортеза | Металлический шкаф с термоизоляцией и нагревателем. Комплектация: термоизоляция, монтажная панель, замок, спаренный автомат 16А, розетка 220В, 6 клеммных колодок, клемма заземления, регулятор температуры нагревателя. Нагреватель: 400 Вт. Температура внутри ТШУ: - при минус 40°С - не ниже 0°С; - при минус 60°С - не ниже минус 20°С. Используется для размещения в нем устройств, которые не могут работать при низких отрицательных температурах или имеют недостаточную собственную защиту от воздействия осадков, пыли, солнечной радиации, а также в местах, где возможно их умышленное или случайное механическое повреждение. Поддержание внутренней температуры в заданном диапазоне достигается посредством системы обогрева, теплоизоляции корпуса и вводом кабеля через гермовводы. Регулятор температуры позволяет плавно регулировать температуру включения и выключения обогревателя. Использование высококачественного изоляционного материала, качественных сварных корпусов и надежных гермовводов позволяют сок | 56925 | 56925
00-00082858 | ТШУ-1000.2.Н.ЦИНК (700х1000х230) | Фортеза | Металлический шкаф с термоизоляцией и нагревателем. Комплектация: термоизоляция, монтажная панель, замок, спаренный автомат 16А, розетка 220В, 6 клеммных колодок, клемма заземления, регулятор температуры нагревателя. Нагреватель: 400 Вт. Температура внутри ТШУ: - при минус 40°С - не ниже 0°С; - при минус 60°С - не ниже минус 20°С. Модификация "ЦИНК" - при изготовлении корпуса используется металл, обработанный методом горячего цинкования. Используется для размещения в нем устройств, которые не могут работать при низких отрицательных температурах или имеют недостаточную собственную защиту от воздействия осадков, пыли, солнечной радиации, а также в местах, где возможно их умышленное или случайное механическое повреждение. Поддержание внутренней температуры в заданном диапазоне достигается посредством системы обогрева, теплоизоляции корпуса и вводом кабеля через гермовводы. Регулятор температуры позволяет плавно регулировать температуру включения и выключения обогревателя. Использование вы | 62381.25 | 62381.25
00-00079080 | ТШУ-1000.2.НА (700х1000х230) | Фортеза | Металлический шкаф с термоизоляцией и нагревателем арктический. Комплектация: термоизоляция, монтажная панель, замок, спаренный автомат 16А, розетка 220В, 6 клеммных колодок, клемма заземления, регулятор температуры нагревателя. Нагреватель: 2 х 400 Вт. Температура внутри ТШУ при температуре окружающего воздуха минус 60°С не ниже 10°С. Используется для размещения в нем устройств, которые не могут работать при низких отрицательных температурах или имеют недостаточную собственную защиту от воздействия осадков, пыли, солнечной радиации, а также в местах, где возможно их умышленное или случайное механическое повреждение. Поддержание внутренней температуры в заданном диапазоне достигается посредством системы обогрева, теплоизоляции корпуса и вводом кабеля через гермовводы. Регулятор температуры позволяет плавно регулировать температуру включения и выключения обогревателя. Использование высококачественного изоляционного материала, качественных сварных корпусов и надежных гермовводов позволяю | 73350 | 73350
00-00079081 | ТШУ-1000.2.НА.ЦИНК (700х1000х230) | Фортеза | Металлический шкаф с термоизоляцией и нагревателем арктический. Комплектация: термоизоляция, монтажная панель, замок, спаренный автомат 16А, розетка 220В, 6 клеммных колодок, клемма заземления, регулятор температуры нагревателя. Нагреватель: 2 х 400 Вт. Температура внутри ТШУ при температуре окружающего воздуха минус 60°С не ниже 10°С. Модификация "ЦИНК" - при изготовлении корпуса используется металл, обработанный методом горячего цинкования. Используется для размещения в нем устройств, которые не могут работать при низких отрицательных температурах или имеют недостаточную собственную защиту от воздействия осадков, пыли, солнечной радиации, а также в местах, где возможно их умышленное или случайное механическое повреждение. Поддержание внутренней температуры в заданном диапазоне достигается посредством системы обогрева, теплоизоляции корпуса и вводом кабеля через гермовводы. Регулятор температуры позволяет плавно регулировать температуру включения и выключения обогревателя. Использован | 78918.75 | 78918.75
00-00024896 | ТШУ-1000.2.НВ (700x1000x230) | Фортеза | Металлический шкаф с термоизоляцией и нагревателем и вентиляцией. Комплектация: термоизоляция, монтажная панель, замок, спаренный автомат 16А, розетка 220В, 6 клеммных колодок, клемма заземления, регулятор температуры нагревателя и вентиляции, вентилятор, фильтр выпускной. Нагреватель: 400 Вт. Температура внутри ТШУ: - при минус 40°С - не ниже 0°С; - при минус 60°С - не ниже минус 20°С. Используется для размещения в нем устройств, которые не могут работать при низких отрицательных температурах или имеют недостаточную собственную защиту от воздействия осадков, пыли, солнечной радиации, а также в местах, где возможно их умышленное или случайное механическое повреждение. Поддержание внутренней температуры в заданном диапазоне достигается посредством системы обогрева, теплоизоляции корпуса и вводом кабеля через гермовводы. Регулятор температуры позволяет плавно регулировать температуру включения и выключения обогревателя. Использование высококачественного изоляционного материала, качествен | 64293.75 | 64293.75
00-00082859 | ТШУ-1000.2.НВ.ЦИНК (700х1000х230) | Фортеза | Металлический шкаф с термоизоляцией и нагревателем и вентиляцией. Комплектация: термоизоляция, монтажная панель, замок, спаренный автомат 16А, розетка 220В, 6 клеммных колодок, клемма заземления, регулятор температуры нагревателя и вентиляции, вентилятор, фильтр выпускной. Нагреватель: 400 Вт. Температура внутри ТШУ: - при минус 40°С - не ниже 0°С; - при минус 60°С - не ниже минус 20°С. Модификация "ЦИНК" - при изготовлении корпуса используется металл, обработанный методом горячего цинкования. Используется для размещения в нем устройств, которые не могут работать при низких отрицательных температурах или имеют недостаточную собственную защиту от воздействия осадков, пыли, солнечной радиации, а также в местах, где возможно их умышленное или случайное механическое повреждение. Поддержание внутренней температуры в заданном диапазоне достигается посредством системы обогрева, теплоизоляции корпуса и вводом кабеля через гермовводы. Регулятор температуры позволяет плавно регулировать температ | 69750 | 69750
00-00079073 | ТШУ-1000.2.ЦИНК (700х1000х230) | Фортеза | Металлический шкаф с термоизоляцией. Комплектация: термоизоляция, монтажная панель, замок на дверце. Модификация "ЦИНК" - при изготовлении корпуса используется металл, обработанный методом горячего цинкования. Используется для размещения в нем устройств, которые не могут работать при низких отрицательных температурах или имеют недостаточную собственную защиту от воздействия осадков, пыли, солнечной радиации, а также в местах, где возможно их умышленное или случайное механическое повреждение. Поддержание внутренней температуры в заданном диапазоне достигается посредством теплоизоляции корпуса и вводом кабеля через гермовводы. Использование высококачественного изоляционного материала, качественных сварных корпусов и надежных гермовводов позволяют сократить теплопотери и соответственно потребление электроэнергии, а порошковое покрытие и цинкование защищают корпус от воздействия внешних факторов и преждевременной коррозии. По требованию заказчика в ТШУ могут быть установлены кнопка вскрыти | 42975 | 42975
00-00071873 | ТШУ-1100.2 (900х1100х230) | Фортеза | Металлический шкаф с термоизоляцией. Комплектация: термоизоляция, монтажная панель, замок на дверце. Используется для размещения в нем устройств, которые не могут работать при низких отрицательных температурах или имеют недостаточную собственную защиту от воздействия осадков, пыли, солнечной радиации, а также в местах, где возможно их умышленное или случайное механическое повреждение. Поддержание внутренней температуры в заданном диапазоне достигается посредством теплоизоляции корпуса и вводом кабеля через гермовводы. Использование высококачественного изоляционного материала, качественных сварных корпусов и надежных гермовводов позволяют сократить теплопотери и соответственно потребление электроэнергии, а порошковое покрытие и цинкование защищают корпус от воздействия внешних факторов и преждевременной коррозии. По требованию заказчика в ТШУ могут быть установлены кнопка вскрытия и гермовводы различного диаметра, устройство защитного отключения, клапан избыточного давления, блок грозоз | 47475 | 47475
00-00071879 | ТШУ-1100.2.Б (900х1100х230) | Фортеза | Металлический шкаф с термоизоляцией. Комплектация: термоизоляция, монтажная панель, замок на дверце, спаренный автомат 16А, розетка 220В, 6 клеммных колодок, клемма заземления. Используется для размещения в нем устройств, которые не могут работать при низких отрицательных температурах или имеют недостаточную собственную защиту от воздействия осадков, пыли, солнечной радиации, а также в местах, где возможно их умышленное или случайное механическое повреждение. Поддержание внутренней температуры в заданном диапазоне достигается посредством теплоизоляции корпуса и вводом кабеля через гермовводы. Использование высококачественного изоляционного материала, качественных сварных корпусов и надежных гермовводов позволяют сократить теплопотери и соответственно потребление электроэнергии, а порошковое покрытие и цинкование защищают корпус от воздействия внешних факторов и преждевременной коррозии. По требованию заказчика в ТШУ могут быть установлены кнопка вскрытия и гермовводы различного диаметр | Уточняйте у менеджера | Уточняйте у менеджера
00-00071885 | ТШУ-1100.2.Н (900х1100х230) | Фортеза | Металлический шкаф с термоизоляцией и нагревателем. Комплектация: термоизоляция, монтажная панель, замок, спаренный автомат 16А, розетка 220В, 6 клеммных колодок, клемма заземления, регулятор температуры нагревателя. Нагреватель: 400 Вт. Температура внутри ТШУ: - при минус 40°С - не ниже 0°С; - при минус 60°С - не ниже минус 20°С. Используется для размещения в нем устройств, которые не могут работать при низких отрицательных температурах или имеют недостаточную собственную защиту от воздействия осадков, пыли, солнечной радиации, а также в местах, где возможно их умышленное или случайное механическое повреждение. Поддержание внутренней температуры в заданном диапазоне достигается посредством системы обогрева, теплоизоляции корпуса и вводом кабеля через гермовводы. Регулятор температуры позволяет плавно регулировать температуру включения и выключения обогревателя. Использование высококачественного изоляционного материала, качественных сварных корпусов и надежных гермовводов позволяют сок | 67725 | 67725
00-00079082 | ТШУ-1100.2.НА (900х1100х230) | Фортеза | Металлический шкаф с термоизоляцией и нагревателем арктический. Комплектация: термоизоляция, монтажная панель, замок, спаренный автомат 16А, розетка 220В, 6 клеммных колодок, клемма заземления, регулятор температуры нагревателя. Нагреватель: 2 х 400 Вт. Температура внутри ТШУ при температуре окружающего воздуха минус 60°С не ниже 0°С. Используется для размещения в нем устройств, которые не могут работать при низких отрицательных температурах или имеют недостаточную собственную защиту от воздействия осадков, пыли, солнечной радиации, а также в местах, где возможно их умышленное или случайное механическое повреждение. Поддержание внутренней температуры в заданном диапазоне достигается посредством системы обогрева, теплоизоляции корпуса и вводом кабеля через гермовводы. Регулятор температуры позволяет плавно регулировать температуру включения и выключения обогревателя. Использование высококачественного изоляционного материала, качественных сварных корпусов и надежных гермовводов позволяют | 85781.25 | 85781.25
00-00071891 | ТШУ-1100.2.НВ (900х1100х230) | Фортеза | Металлический шкаф с термоизоляцией и нагревателем и вентиляцией. Комплектация: термоизоляция, монтажная панель, замок, спаренный автомат 16А, розетка 220В, 6 клеммных колодок, клемма заземления, регулятор температуры нагревателя и вентиляции, вентилятор, фильтр выпускной. Нагреватель: 400 Вт. Температура внутри ТШУ: - при минус 40°С - не ниже 0°С; - при минус 60°С - не ниже минус 20°С. Используется для размещения в нем устройств, которые не могут работать при низких отрицательных температурах или имеют недостаточную собственную защиту от воздействия осадков, пыли, солнечной радиации, а также в местах, где возможно их умышленное или случайное механическое повреждение. Поддержание внутренней температуры в заданном диапазоне достигается посредством системы обогрева, теплоизоляции корпуса и вводом кабеля через гермовводы. Регулятор температуры позволяет плавно регулировать температуру включения и выключения обогревателя. Использование высококачественного изоляционного материала, качествен | 75037.5 | 75037.5
00-00071874 | ТШУ-1200.2 (800х1200х230) | Фортеза | Металлический шкаф с термоизоляцией. Комплектация: термоизоляция, монтажная панель, замок на дверце. Используется для размещения в нем устройств, которые не могут работать при низких отрицательных температурах или имеют недостаточную собственную защиту от воздействия осадков, пыли, солнечной радиации, а также в местах, где возможно их умышленное или случайное механическое повреждение. Поддержание внутренней температуры в заданном диапазоне достигается посредством теплоизоляции корпуса и вводом кабеля через гермовводы. Использование высококачественного изоляционного материала, качественных сварных корпусов и надежных гермовводов позволяют сократить теплопотери и соответственно потребление электроэнергии, а порошковое покрытие и цинкование защищают корпус от воздействия внешних факторов и преждевременной коррозии. По требованию заказчика в ТШУ могут быть установлены кнопка вскрытия и гермовводы различного диаметра, устройство защитного отключения, клапан избыточного давления, блок грозоз | 47981.25 | 47981.25
00-00071880 | ТШУ-1200.2.Б (800х1200х230) | Фортеза | Металлический шкаф с термоизоляцией. Комплектация: термоизоляция, монтажная панель, замок на дверце, спаренный автомат 16А, розетка 220В, 6 клеммных колодок, клемма заземления. Используется для размещения в нем устройств, которые не могут работать при низких отрицательных температурах или имеют недостаточную собственную защиту от воздействия осадков, пыли, солнечной радиации, а также в местах, где возможно их умышленное или случайное механическое повреждение. Поддержание внутренней температуры в заданном диапазоне достигается посредством теплоизоляции корпуса и вводом кабеля через гермовводы. Использование высококачественного изоляционного материала, качественных сварных корпусов и надежных гермовводов позволяют сократить теплопотери и соответственно потребление электроэнергии, а порошковое покрытие и цинкование защищают корпус от воздействия внешних факторов и преждевременной коррозии. По требованию заказчика в ТШУ могут быть установлены кнопка вскрытия и гермовводы различного диаметр | Уточняйте у менеджера | Уточняйте у менеджера
00-00071886 | ТШУ-1200.2.Н (800х1200х230) | Фортеза | Металлический шкаф с термоизоляцией и нагревателем. Комплектация: термоизоляция, монтажная панель, замок, спаренный автомат 16А, розетка 220В, 6 клеммных колодок, клемма заземления, регулятор температуры нагревателя. Нагреватель: 400 Вт. Температура внутри ТШУ: - при минус 40°С - не ниже 0°С; - при минус 60°С - не ниже минус 20°С. Используется для размещения в нем устройств, которые не могут работать при низких отрицательных температурах или имеют недостаточную собственную защиту от воздействия осадков, пыли, солнечной радиации, а также в местах, где возможно их умышленное или случайное механическое повреждение. Поддержание внутренней температуры в заданном диапазоне достигается посредством системы обогрева, теплоизоляции корпуса и вводом кабеля через гермовводы. Регулятор температуры позволяет плавно регулировать температуру включения и выключения обогревателя. Использование высококачественного изоляционного материала, качественных сварных корпусов и надежных гермовводов позволяют сок | 68512.5 | 68512.5
00-00079083 | ТШУ-1200.2.НА (800х1200х230) | Фортеза | Металлический шкаф с термоизоляцией и нагревателем арктический. Комплектация: термоизоляция, монтажная панель, замок, спаренный автомат 16А, розетка 220В, 6 клеммных колодок, клемма заземления, регулятор температуры нагревателя. Нагреватель: 2 х 400 Вт. Температура внутри ТШУ при температуре окружающего воздуха минус 60°С не ниже 0°С. Используется для размещения в нем устройств, которые не могут работать при низких отрицательных температурах или имеют недостаточную собственную защиту от воздействия осадков, пыли, солнечной радиации, а также в местах, где возможно их умышленное или случайное механическое повреждение. Поддержание внутренней температуры в заданном диапазоне достигается посредством системы обогрева, теплоизоляции корпуса и вводом кабеля через гермовводы. Регулятор температуры позволяет плавно регулировать температуру включения и выключения обогревателя. Использование высококачественного изоляционного материала, качественных сварных корпусов и надежных гермовводов позволяют | 86231.25 | 86231.25
00-00071892 | ТШУ-1200.2.НВ (800х1200х230) | Фортеза | Металлический шкаф с термоизоляцией и нагревателем и вентиляцией. Комплектация: термоизоляция, монтажная панель, замок, спаренный автомат 16А, розетка 220В, 6 клеммных колодок, клемма заземления, регулятор температуры нагревателя и вентиляции, вентилятор, фильтр выпускной. Нагреватель: 400 Вт. Температура внутри ТШУ: - при минус 40°С - не ниже 0°С; - при минус 60°С - не ниже минус 20°С. Используется для размещения в нем устройств, которые не могут работать при низких отрицательных температурах или имеют недостаточную собственную защиту от воздействия осадков, пыли, солнечной радиации, а также в местах, где возможно их умышленное или случайное механическое повреждение. Поддержание внутренней температуры в заданном диапазоне достигается посредством системы обогрева, теплоизоляции корпуса и вводом кабеля через гермовводы. Регулятор температуры позволяет плавно регулировать температуру включения и выключения обогревателя. Использование высококачественного изоляционного материала, качествен | 75487.5 | 75487.5
00-00024876 | ТШУ-380.1 (380x300x150) | Фортеза | Металлический шкаф с термоизоляцией. Комплектация: термоизоляция, монтажная панель, замок на дверце. Используется для размещения в нем устройств, которые не могут работать при низких отрицательных температурах или имеют недостаточную собственную защиту от воздействия осадков, пыли, солнечной радиации, а также в местах, где возможно их умышленное или случайное механическое повреждение. Поддержание внутренней температуры в заданном диапазоне достигается посредством теплоизоляции корпуса и вводом кабеля через гермовводы. Использование высококачественного изоляционного материала, качественных сварных корпусов и надежных гермовводов позволяют сократить теплопотери и соответственно потребление электроэнергии, а порошковое покрытие и цинкование защищают корпус от воздействия внешних факторов и преждевременной коррозии. По требованию заказчика в ТШУ могут быть установлены кнопка вскрытия и гермовводы различного диаметра, устройство защитного отключения, клапан избыточного давления, блок грозоз | 15468.75 | 15468.75
00-00024883 | ТШУ-380.1.Б (380x300x150) | Фортеза | Металлический шкаф с термоизоляцией. Комплектация: термоизоляция, монтажная панель, замок на дверце, автомат 10А, розетка 220В, 2 клеммные колодки, клемма заземления. Используется для размещения в нем устройств, которые не могут работать при низких отрицательных температурах или имеют недостаточную собственную защиту от воздействия осадков, пыли, солнечной радиации, а также в местах, где возможно их умышленное или случайное механическое повреждение. Поддержание внутренней температуры в заданном диапазоне достигается посредством теплоизоляции корпуса и вводом кабеля через гермовводы. Использование высококачественного изоляционного материала, качественных сварных корпусов и надежных гермовводов позволяют сократить теплопотери и соответственно потребление электроэнергии, а порошковое покрытие и цинкование защищают корпус от воздействия внешних факторов и преждевременной коррозии. | Уточняйте у менеджера | Уточняйте у менеджера
00-00024877 | ТШУ-400.1 (400x300x230) | Фортеза | Металлический шкаф с термоизоляцией. Комплектация: термоизоляция, монтажная панель, замок на дверце. Используется для размещения в нем устройств, которые не могут работать при низких отрицательных температурах или имеют недостаточную собственную защиту от воздействия осадков, пыли, солнечной радиации, а также в местах, где возможно их умышленное или случайное механическое повреждение. Поддержание внутренней температуры в заданном диапазоне достигается посредством теплоизоляции корпуса и вводом кабеля через гермовводы. Использование высококачественного изоляционного материала, качественных сварных корпусов и надежных гермовводов позволяют сократить теплопотери и соответственно потребление электроэнергии, а порошковое покрытие и цинкование защищают корпус от воздействия внешних факторов и преждевременной коррозии. По требованию заказчика в ТШУ могут быть установлены кнопка вскрытия и гермовводы различного диаметра, устройство защитного отключения, клапан избыточного давления, блок грозоз | 16762.5 | 16762.5
00-00024884 | ТШУ-400.1.Б (400x300x230) | Фортеза | Металлический шкаф с термоизоляцией. Комплектация: термоизоляция, монтажная панель, замок на дверце, автомат 10А, розетка 220В, 2 клеммные колодки, клемма заземления. Используется для размещения в нем устройств, которые не могут работать при низких отрицательных температурах или имеют недостаточную собственную защиту от воздействия осадков, пыли, солнечной радиации, а также в местах, где возможно их умышленное или случайное механическое повреждение. Поддержание внутренней температуры в заданном диапазоне достигается посредством теплоизоляции корпуса и вводом кабеля через гермовводы. Использование высококачественного изоляционного материала, качественных сварных корпусов и надежных гермовводов позволяют сократить теплопотери и соответственно потребление электроэнергии, а порошковое покрытие и цинкование защищают корпус от воздействия внешних факторов и преждевременной коррозии. | Уточняйте у менеджера | Уточняйте у менеджера
00-00082847 | ТШУ-400.1.Б.ЦИНК (400х300х230) | Фортеза | Металлический шкаф с термоизоляцией. Комплектация: термоизоляция, монтажная панель, замок на дверце, автомат 10А, розетка 220В, 2 клеммные колодки, клемма заземления. Модификация "ЦИНК" - при изготовлении корпуса используется металл, обработанный методом горячего цинкования. Используется для размещения в нем устройств, которые не могут работать при низких отрицательных температурах или имеют недостаточную собственную защиту от воздействия осадков, пыли, солнечной радиации, а также в местах, где возможно их умышленное или случайное механическое повреждение. Поддержание внутренней температуры в заданном диапазоне достигается посредством теплоизоляции корпуса и вводом кабеля через гермовводы. Использование высококачественного изоляционного материала, качественных сварных корпусов и надежных гермовводов позволяют сократить теплопотери и соответственно потребление электроэнергии, а порошковое покрытие и цинкование защищают корпус от воздействия внешних факторов и преждевременной коррозии. П | Уточняйте у менеджера | Уточняйте у менеджера
00-00017442 | ТШУ-400.1.Н (400x300x230) | Фортеза | Металлический шкаф с термоизоляцией. Комплектация: термоизоляция, монтажная панель, замок, автомат 10А, розетка 220В, 2 клеммные колодки, клемма заземления, нагреватель 30 Вт, регулятор температуры нагревателя. Используется для размещения в нем устройств, которые не могут работать при низких отрицательных температурах или имеют недостаточную собственную защиту от воздействия осадков, пыли, солнечной радиации, а также в местах, где возможно их умышленное или случайное механическое повреждение. Поддержание внутренней температуры в заданном диапазоне достигается посредством теплоизоляции корпуса и вводом кабеля через гермовводы. Использование высококачественного изоляционного материала, качественных сварных корпусов и надежных гермовводов позволяют сократить теплопотери и соответственно потребление электроэнергии, а порошковое покрытие и цинкование защищают корпус от воздействия внешних факторов и преждевременной коррозии. | 26943.75 | 26943.75
00-00082853 | ТШУ-400.1.Н.ЦИНК (400х300х230) | Фортеза | Металлический шкаф с термоизоляцией и нагревателем. Комплектация: термоизоляция, монтажная панель, замок, автомат 10А, розетка 220В, 2 клеммные колодки, клемма заземления, регулятор температуры нагревателя. Нагреватель: 30…50 Вт Температура внутри ТШУ: - при минус 40°С - не ниже минус 10°С; - при минус 60°С - не ниже минус 30°С. Модификация "ЦИНК" - при изготовлении корпуса используется металл, обработанный методом горячего цинкования. Используется для размещения в нем устройств, которые не могут работать при низких отрицательных температурах или имеют недостаточную собственную защиту от воздействия осадков, пыли, солнечной радиации, а также в местах, где возможно их умышленное или случайное механическое повреждение. Поддержание внутренней температуры в заданном диапазоне достигается посредством системы обогрева, теплоизоляции корпуса и вводом кабеля через гермовводы. Регулятор температуры позволяет плавно регулировать температуру включения и выключения обогревателя. Использование высо | 28462.5 | 28462.5
00-00079068 | ТШУ-400.1.ЦИНК (400х300х230) | Фортеза | Металлический шкаф с термоизоляцией. Комплектация: термоизоляция, монтажная панель, замок на дверце. Модификация "ЦИНК" - при изготовлении корпуса используется металл, обработанный методом горячего цинкования. Используется для размещения в нем устройств, которые не могут работать при низких отрицательных температурах или имеют недостаточную собственную защиту от воздействия осадков, пыли, солнечной радиации, а также в местах, где возможно их умышленное или случайное механическое повреждение. Поддержание внутренней температуры в заданном диапазоне достигается посредством теплоизоляции корпуса и вводом кабеля через гермовводы. Использование высококачественного изоляционного материала, качественных сварных корпусов и надежных гермовводов позволяют сократить теплопотери и соответственно потребление электроэнергии, а порошковое покрытие и цинкование защищают корпус от воздействия внешних факторов и преждевременной коррозии. По требованию заказчика в ТШУ могут быть установлены кнопка вскрыти | 18112.5 | 18112.5
00-00024878 | ТШУ-400.2 (300x400x230) | Фортеза | Металлический шкаф с термоизоляцией. Комплектация: термоизоляция, монтажная панель, замок на дверце. Используется для размещения в нем устройств, которые не могут работать при низких отрицательных температурах или имеют недостаточную собственную защиту от воздействия осадков, пыли, солнечной радиации, а также в местах, где возможно их умышленное или случайное механическое повреждение. Поддержание внутренней температуры в заданном диапазоне достигается посредством теплоизоляции корпуса и вводом кабеля через гермовводы. Использование высококачественного изоляционного материала, качественных сварных корпусов и надежных гермовводов позволяют сократить теплопотери и соответственно потребление электроэнергии, а порошковое покрытие и цинкование защищают корпус от воздействия внешних факторов и преждевременной коррозии. По требованию заказчика в ТШУ могут быть установлены кнопка вскрытия и гермовводы различного диаметра, устройство защитного отключения, клапан избыточного давления, блок грозоз | 16762.5 | 16762.5
00-00024885 | ТШУ-400.2.Б (300x400x230) | Фортеза | Металлический шкаф с термоизоляцией. Комплектация: термоизоляция, монтажная панель, замок на дверце, автомат 10А, розетка 220В, 2 клеммные колодки, клемма заземления. Используется для размещения в нем устройств, которые не могут работать при низких отрицательных температурах или имеют недостаточную собственную защиту от воздействия осадков, пыли, солнечной радиации, а также в местах, где возможно их умышленное или случайное механическое повреждение. Поддержание внутренней температуры в заданном диапазоне достигается посредством теплоизоляции корпуса и вводом кабеля через гермовводы. Использование высококачественного изоляционного материала, качественных сварных корпусов и надежных гермовводов позволяют сократить теплопотери и соответственно потребление электроэнергии, а порошковое покрытие и цинкование защищают корпус от воздействия внешних факторов и преждевременной коррозии. | Уточняйте у менеджера | Уточняйте у менеджера
00-00082848 | ТШУ-400.2.Б.ЦИНК (300х400х230) | Фортеза | Металлический шкаф с термоизоляцией. Комплектация: термоизоляция, монтажная панель, замок на дверце, автомат 10А, розетка 220В, 2 клеммные колодки, клемма заземления. Модификация "ЦИНК" - при изготовлении корпуса используется металл, обработанный методом горячего цинкования. Используется для размещения в нем устройств, которые не могут работать при низких отрицательных температурах или имеют недостаточную собственную защиту от воздействия осадков, пыли, солнечной радиации, а также в местах, где возможно их умышленное или случайное механическое повреждение. Поддержание внутренней температуры в заданном диапазоне достигается посредством теплоизоляции корпуса и вводом кабеля через гермовводы. Использование высококачественного изоляционного материала, качественных сварных корпусов и надежных гермовводов позволяют сократить теплопотери и соответственно потребление электроэнергии, а порошковое покрытие и цинкование защищают корпус от воздействия внешних факторов и преждевременной коррозии. П | Уточняйте у менеджера | Уточняйте у менеджера
00-00024890 | ТШУ-400.2.Н (300x400x230) | Фортеза | Металлический шкаф с термоизоляцией. Комплектация: термоизоляция, монтажная панель, замок, автомат 10А, розетка 220В, 2 клеммные колодки, клемма заземления, нагреватель 30 Вт, регулятор температуры нагревателя. Используется для размещения в нем устройств, которые не могут работать при низких отрицательных температурах или имеют недостаточную собственную защиту от воздействия осадков, пыли, солнечной радиации, а также в местах, где возможно их умышленное или случайное механическое повреждение. Поддержание внутренней температуры в заданном диапазоне достигается посредством теплоизоляции корпуса и вводом кабеля через гермовводы. Использование высококачественного изоляционного материала, качественных сварных корпусов и надежных гермовводов позволяют сократить теплопотери и соответственно потребление электроэнергии, а порошковое покрытие и цинкование защищают корпус от воздействия внешних факторов и преждевременной коррозии. | 26943.75 | 26943.75
00-00082854 | ТШУ-400.2.Н.ЦИНК (300х400х230) | Фортеза | Металлический шкаф с термоизоляцией и нагревателем. Комплектация: термоизоляция, монтажная панель, замок, автомат 10А, розетка 220В, 2 клеммные колодки, клемма заземления, регулятор температуры нагревателя. Нагреватель: 30…50 Вт Температура внутри ТШУ: - при минус 40°С - не ниже минус 10°С; - при минус 60°С - не ниже минус 30°С. Модификация "ЦИНК" - при изготовлении корпуса используется металл, обработанный методом горячего цинкования. Используется для размещения в нем устройств, которые не могут работать при низких отрицательных температурах или имеют недостаточную собственную защиту от воздействия осадков, пыли, солнечной радиации, а также в местах, где возможно их умышленное или случайное механическое повреждение. Поддержание внутренней температуры в заданном диапазоне достигается посредством системы обогрева, теплоизоляции корпуса и вводом кабеля через гермовводы. Регулятор температуры позволяет плавно регулировать температуру включения и выключения обогревателя. Использование высо | 28462.5 | 28462.5
00-00079069 | ТШУ-400.2.ЦИНК (300х400х230) | Фортеза | Металлический шкаф с термоизоляцией. Комплектация: термоизоляция, монтажная панель, замок на дверце. Модификация "ЦИНК" - при изготовлении корпуса используется металл, обработанный методом горячего цинкования. Используется для размещения в нем устройств, которые не могут работать при низких отрицательных температурах или имеют недостаточную собственную защиту от воздействия осадков, пыли, солнечной радиации, а также в местах, где возможно их умышленное или случайное механическое повреждение. Поддержание внутренней температуры в заданном диапазоне достигается посредством теплоизоляции корпуса и вводом кабеля через гермовводы. Использование высококачественного изоляционного материала, качественных сварных корпусов и надежных гермовводов позволяют сократить теплопотери и соответственно потребление электроэнергии, а порошковое покрытие и цинкование защищают корпус от воздействия внешних факторов и преждевременной коррозии. По требованию заказчика в ТШУ могут быть установлены кнопка вскрыти | 18112.5 | 18112.5
00-00024879 | ТШУ-500.1 (500x400x230) | Фортеза | Металлический шкаф с термоизоляцией. Комплектация: термоизоляция, монтажная панель, замок на дверце. Используется для размещения в нем устройств, которые не могут работать при низких отрицательных температурах или имеют недостаточную собственную защиту от воздействия осадков, пыли, солнечной радиации, а также в местах, где возможно их умышленное или случайное механическое повреждение. Поддержание внутренней температуры в заданном диапазоне достигается посредством теплоизоляции корпуса и вводом кабеля через гермовводы. Использование высококачественного изоляционного материала, качественных сварных корпусов и надежных гермовводов позволяют сократить теплопотери и соответственно потребление электроэнергии, а порошковое покрытие и цинкование защищают корпус от воздействия внешних факторов и преждевременной коррозии. По требованию заказчика в ТШУ могут быть установлены кнопка вскрытия и гермовводы различного диаметра, устройство защитного отключения, клапан избыточного давления, блок грозоз | 19968.75 | 19968.75
00-00024886 | ТШУ-500.1.Б (500x400x230) | Фортеза | Металлический шкаф с термоизоляцией. Комплектация: термоизоляция, монтажная панель, замок на дверце, спаренный автомат 16А, розетка 220В, 4 клеммные колодки, клемма заземления. Используется для размещения в нем устройств, которые не могут работать при низких отрицательных температурах или имеют недостаточную собственную защиту от воздействия осадков, пыли, солнечной радиации, а также в местах, где возможно их умышленное или случайное механическое повреждение. Поддержание внутренней температуры в заданном диапазоне достигается посредством теплоизоляции корпуса и вводом кабеля через гермовводы. Использование высококачественного изоляционного материала, качественных сварных корпусов и надежных гермовводов позволяют сократить теплопотери и соответственно потребление электроэнергии, а порошковое покрытие и цинкование защищают корпус от воздействия внешних факторов и преждевременной коррозии. | Уточняйте у менеджера | Уточняйте у менеджера
00-00082849 | ТШУ-500.1.Б.ЦИНК (500х400х230) | Фортеза | Металлический шкаф с термоизоляцией. Комплектация: термоизоляция, монтажная панель, замок на дверце, спаренный автомат 16А, розетка 220В, 4 клеммные колодки, клемма заземления. Модификация "ЦИНК" - при изготовлении корпуса используется металл, обработанный методом горячего цинкования. Используется для размещения в нем устройств, которые не могут работать при низких отрицательных температурах или имеют недостаточную собственную защиту от воздействия осадков, пыли, солнечной радиации, а также в местах, где возможно их умышленное или случайное механическое повреждение. Поддержание внутренней температуры в заданном диапазоне достигается посредством теплоизоляции корпуса и вводом кабеля через гермовводы. Использование высококачественного изоляционного материала, качественных сварных корпусов и надежных гермовводов позволяют сократить теплопотери и соответственно потребление электроэнергии, а порошковое покрытие и цинкование защищают корпус от воздействия внешних факторов и преждевременной к | Уточняйте у менеджера | Уточняйте у менеджера
00-00017443 | ТШУ-500.1.Н (500x400x230) | Фортеза | Металлический шкаф с термоизоляцией. Комплектация: термоизоляция, монтажная панель, замок, спаренный автомат 16А, розетка 220В, 4 клеммные колодки, клемма заземления, нагреватель 100 Вт, регулятор температуры нагревателя. Используется для размещения в нем устройств, которые не могут работать при низких отрицательных температурах или имеют недостаточную собственную защиту от воздействия осадков, пыли, солнечной радиации, а также в местах, где возможно их умышленное или случайное механическое повреждение. Поддержание внутренней температуры в заданном диапазоне достигается посредством теплоизоляции корпуса и вводом кабеля через гермовводы. Использование высококачественного изоляционного материала, качественных сварных корпусов и надежных гермовводов позволяют сократить теплопотери и соответственно потребление электроэнергии, а порошковое покрытие и цинкование защищают корпус от воздействия внешних факторов и преждевременной коррозии. | 31162.5 | 31162.5
00-00082855 | ТШУ-500.1.Н.ЦИНК (500х400х230) | Фортеза | Металлический шкаф с термоизоляцией и нагревателем. Комплектация: термоизоляция, монтажная панель, замок, спаренный автомат 16А, розетка 220В, 4 клеммные колодки, клемма заземления, регулятор температуры нагревателя. Нагреватель: 150 Вт Температура внутри ТШУ: - при минус 40°С - не ниже 0°С; - при минус 60°С - не ниже минус 20°С. Модификация "ЦИНК" - при изготовлении корпуса используется металл, обработанный методом горячего цинкования. Используется для размещения в нем устройств, которые не могут работать при низких отрицательных температурах или имеют недостаточную собственную защиту от воздействия осадков, пыли, солнечной радиации, а также в местах, где возможно их умышленное или случайное механическое повреждение. Поддержание внутренней температуры в заданном диапазоне достигается посредством системы обогрева, теплоизоляции корпуса и вводом кабеля через гермовводы. Регулятор температуры позволяет плавно регулировать температуру включения и выключения обогревателя. Использование выс | 33412.5 | 33412.5
00-00079070 | ТШУ-500.1.ЦИНК (500х400х230) | Фортеза | Металлический шкаф с термоизоляцией. Комплектация: термоизоляция, монтажная панель, замок на дверце. Модификация "ЦИНК" - при изготовлении корпуса используется металл, обработанный методом горячего цинкования. Используется для размещения в нем устройств, которые не могут работать при низких отрицательных температурах или имеют недостаточную собственную защиту от воздействия осадков, пыли, солнечной радиации, а также в местах, где возможно их умышленное или случайное механическое повреждение. Поддержание внутренней температуры в заданном диапазоне достигается посредством теплоизоляции корпуса и вводом кабеля через гермовводы. Использование высококачественного изоляционного материала, качественных сварных корпусов и надежных гермовводов позволяют сократить теплопотери и соответственно потребление электроэнергии, а порошковое покрытие и цинкование защищают корпус от воздействия внешних факторов и преждевременной коррозии. По требованию заказчика в ТШУ могут быть установлены кнопка вскрыти | 21712.5 | 21712.5
00-00024880 | ТШУ-500.2 (400x500x230) | Фортеза | Металлический шкаф с термоизоляцией. Комплектация: термоизоляция, монтажная панель, замок на дверце. Используется для размещения в нем устройств, которые не могут работать при низких отрицательных температурах или имеют недостаточную собственную защиту от воздействия осадков, пыли, солнечной радиации, а также в местах, где возможно их умышленное или случайное механическое повреждение. Поддержание внутренней температуры в заданном диапазоне достигается посредством теплоизоляции корпуса и вводом кабеля через гермовводы. Использование высококачественного изоляционного материала, качественных сварных корпусов и надежных гермовводов позволяют сократить теплопотери и соответственно потребление электроэнергии, а порошковое покрытие и цинкование защищают корпус от воздействия внешних факторов и преждевременной коррозии. По требованию заказчика в ТШУ могут быть установлены кнопка вскрытия и гермовводы различного диаметра, устройство защитного отключения, клапан избыточного давления, блок грозоз | 19968.75 | 19968.75
00-00024887 | ТШУ-500.2.Б (400x500x230) | Фортеза | Металлический шкаф с термоизоляцией. Комплектация: термоизоляция, монтажная панель, замок на дверце, спаренный автомат 16А, розетка 220В, 4 клеммные колодки, клемма заземления. Используется для размещения в нем устройств, которые не могут работать при низких отрицательных температурах или имеют недостаточную собственную защиту от воздействия осадков, пыли, солнечной радиации, а также в местах, где возможно их умышленное или случайное механическое повреждение. Поддержание внутренней температуры в заданном диапазоне достигается посредством теплоизоляции корпуса и вводом кабеля через гермовводы. Использование высококачественного изоляционного материала, качественных сварных корпусов и надежных гермовводов позволяют сократить теплопотери и соответственно потребление электроэнергии, а порошковое покрытие и цинкование защищают корпус от воздействия внешних факторов и преждевременной коррозии. | Уточняйте у менеджера | Уточняйте у менеджера
00-00082850 | ТШУ-500.2.Б.ЦИНК (400х500х230) | Фортеза | Металлический шкаф с термоизоляцией. Комплектация: термоизоляция, монтажная панель, замок на дверце, спаренный автомат 16А, розетка 220В, 4 клеммные колодки, клемма заземления. Модификация "ЦИНК" - при изготовлении корпуса используется металл, обработанный методом горячего цинкования. Используется для размещения в нем устройств, которые не могут работать при низких отрицательных температурах или имеют недостаточную собственную защиту от воздействия осадков, пыли, солнечной радиации, а также в местах, где возможно их умышленное или случайное механическое повреждение. Поддержание внутренней температуры в заданном диапазоне достигается посредством теплоизоляции корпуса и вводом кабеля через гермовводы. Использование высококачественного изоляционного материала, качественных сварных корпусов и надежных гермовводов позволяют сократить теплопотери и соответственно потребление электроэнергии, а порошковое покрытие и цинкование защищают корпус от воздействия внешних факторов и преждевременной к | Уточняйте у менеджера | Уточняйте у менеджера
00-00024891 | ТШУ-500.2.Н (400x500x230) | Фортеза | Металлический шкаф с термоизоляцией и нагревателем. Комплектация: термоизоляция, монтажная панель, замок, спаренный автомат 16А, розетка 220В, 4 клеммные колодки, клемма заземления, регулятор температуры нагревателя. Нагреватель: 150 Вт Температура внутри ТШУ: - при минус 40°С - не ниже 0°С; - при минус 60°С - не ниже минус 20°С. Используется для размещения в нем устройств, которые не могут работать при низких отрицательных температурах или имеют недостаточную собственную защиту от воздействия осадков, пыли, солнечной радиации, а также в местах, где возможно их умышленное или случайное механическое повреждение. Поддержание внутренней температуры в заданном диапазоне достигается посредством системы обогрева, теплоизоляции корпуса и вводом кабеля через гермовводы. Регулятор температуры позволяет плавно регулировать температуру включения и выключения обогревателя. Использование высококачественного изоляционного материала, качественных сварных корпусов и надежных гермовводов позволяют сокр | 31162.5 | 31162.5
00-00082856 | ТШУ-500.2.Н.ЦИНК (400х500х230) | Фортеза | Металлический шкаф с термоизоляцией и нагревателем. Комплектация: термоизоляция, монтажная панель, замок, спаренный автомат 16А, розетка 220В, 4 клеммные колодки, клемма заземления, регулятор температуры нагревателя. Нагреватель: 150 Вт Температура внутри ТШУ: - при минус 40°С - не ниже 0°С; - при минус 60°С - не ниже минус 20°С. Модификация "ЦИНК" - при изготовлении корпуса используется металл, обработанный методом горячего цинкования. Используется для размещения в нем устройств, которые не могут работать при низких отрицательных температурах или имеют недостаточную собственную защиту от воздействия осадков, пыли, солнечной радиации, а также в местах, где возможно их умышленное или случайное механическое повреждение. Поддержание внутренней температуры в заданном диапазоне достигается посредством системы обогрева, теплоизоляции корпуса и вводом кабеля через гермовводы. Регулятор температуры позволяет плавно регулировать температуру включения и выключения обогревателя. Использование выс | 33412.5 | 33412.5
00-00024894 | ТШУ-500.2.НВ (400x500x230) | Фортеза | Металлический шкаф с термоизоляцией и нагревателем и вентиляцией. Комплектация: термоизоляция, монтажная панель, замок, спаренный автомат 16А, розетка 220В, 4 клеммные колодки, клемма заземления, регулятор температуры нагревателя и вентиляции, вентилятор, фильтр выпускной. Нагреватель: 150 Вт Температура внутри ТШУ: - при минус 40°С - не ниже 0°С; - при минус 60°С - не ниже минус 20°С. Используется для размещения в нем устройств, которые не могут работать при низких отрицательных температурах или имеют недостаточную собственную защиту от воздействия осадков, пыли, солнечной радиации, а также в местах, где возможно их умышленное или случайное механическое повреждение. Поддержание внутренней температуры в заданном диапазоне достигается посредством системы обогрева, теплоизоляции корпуса и вводом кабеля через гермовводы. Регулятор температуры позволяет плавно регулировать температуру включения и выключения обогревателя. Использование высококачественного изоляционного материала, качественн | 38531.25 | 38531.25
00-00079084 | ТШУ-500.2.НВ.ЦИНК (400х500х230) | Фортеза | Металлический шкаф с термоизоляцией и нагревателем и вентиляцией. Комплектация: термоизоляция, монтажная панель, замок, спаренный автомат 16А, розетка 220В, 4 клеммные колодки, клемма заземления, регулятор температуры нагревателя и вентиляции, вентилятор, фильтр выпускной. Нагреватель: 150 Вт Температура внутри ТШУ: - при минус 40°С - не ниже 0°С; - при минус 60°С - не ниже минус 20°С. Модификация "ЦИНК" - при изготовлении корпуса используется металл, обработанный методом горячего цинкования. Используется для размещения в нем устройств, которые не могут работать при низких отрицательных температурах или имеют недостаточную собственную защиту от воздействия осадков, пыли, солнечной радиации, а также в местах, где возможно их умышленное или случайное механическое повреждение. Поддержание внутренней температуры в заданном диапазоне достигается посредством системы обогрева, теплоизоляции корпуса и вводом кабеля через гермовводы. Регулятор температуры позволяет плавно регулировать температу | 40668.75 | 40668.75
00-00079071 | ТШУ-500.2.ЦИНК (400х500х230) | Фортеза | Металлический шкаф с термоизоляцией. Комплектация: термоизоляция, монтажная панель, замок на дверце. Модификация "ЦИНК" - при изготовлении корпуса используется металл, обработанный методом горячего цинкования. Используется для размещения в нем устройств, которые не могут работать при низких отрицательных температурах или имеют недостаточную собственную защиту от воздействия осадков, пыли, солнечной радиации, а также в местах, где возможно их умышленное или случайное механическое повреждение. Поддержание внутренней температуры в заданном диапазоне достигается посредством теплоизоляции корпуса и вводом кабеля через гермовводы. Использование высококачественного изоляционного материала, качественных сварных корпусов и надежных гермовводов позволяют сократить теплопотери и соответственно потребление электроэнергии, а порошковое покрытие и цинкование защищают корпус от воздействия внешних факторов и преждевременной коррозии. По требованию заказчика в ТШУ могут быть установлены кнопка вскрыти | 21712.5 | 21712.5
00-00024881 | ТШУ-600.1 (600x600x230) | Фортеза | Металлический шкаф с термоизоляцией. Комплектация: термоизоляция, монтажная панель, замок на дверце. Используется для размещения в нем устройств, которые не могут работать при низких отрицательных температурах или имеют недостаточную собственную защиту от воздействия осадков, пыли, солнечной радиации, а также в местах, где возможно их умышленное или случайное механическое повреждение. Поддержание внутренней температуры в заданном диапазоне достигается посредством теплоизоляции корпуса и вводом кабеля через гермовводы. Использование высококачественного изоляционного материала, качественных сварных корпусов и надежных гермовводов позволяют сократить теплопотери и соответственно потребление электроэнергии, а порошковое покрытие и цинкование защищают корпус от воздействия внешних факторов и преждевременной коррозии. По требованию заказчика в ТШУ могут быть установлены кнопка вскрытия и гермовводы различного диаметра, устройство защитного отключения, клапан избыточного давления, блок грозоз | 24750 | 24750
00-00024888 | ТШУ-600.1.Б (600x600x230) | Фортеза | Металлический шкаф с термоизоляцией. Комплектация: термоизоляция, монтажная панель, замок на дверце, спаренный автомат 16А, розетка 220В, 6 клеммных колодок, клемма заземления. Используется для размещения в нем устройств, которые не могут работать при низких отрицательных температурах или имеют недостаточную собственную защиту от воздействия осадков, пыли, солнечной радиации, а также в местах, где возможно их умышленное или случайное механическое повреждение. Поддержание внутренней температуры в заданном диапазоне достигается посредством теплоизоляции корпуса и вводом кабеля через гермовводы. Использование высококачественного изоляционного материала, качественных сварных корпусов и надежных гермовводов позволяют сократить теплопотери и соответственно потребление электроэнергии, а порошковое покрытие и цинкование защищают корпус от воздействия внешних факторов и преждевременной коррозии. | Уточняйте у менеджера | Уточняйте у менеджера
00-00082851 | ТШУ-600.1.Б.ЦИНК (600х600х230) | Фортеза | Металлический шкаф с термоизоляцией. Комплектация: термоизоляция, монтажная панель, замок на дверце, спаренный автомат 16А, розетка 220В, 6 клеммных колодок, клемма заземления. Модификация "ЦИНК" - при изготовлении корпуса используется металл, обработанный методом горячего цинкования. Используется для размещения в нем устройств, которые не могут работать при низких отрицательных температурах или имеют недостаточную собственную защиту от воздействия осадков, пыли, солнечной радиации, а также в местах, где возможно их умышленное или случайное механическое повреждение. Поддержание внутренней температуры в заданном диапазоне достигается посредством теплоизоляции корпуса и вводом кабеля через гермовводы. Использование высококачественного изоляционного материала, качественных сварных корпусов и надежных гермовводов позволяют сократить теплопотери и соответственно потребление электроэнергии, а порошковое покрытие и цинкование защищают корпус от воздействия внешних факторов и преждевременной к | Уточняйте у менеджера | Уточняйте у менеджера
00-00082857 | ТШУ-600.1.Н.ЦИНК (600х600х230) | Фортеза | Металлический шкаф с термоизоляцией и нагревателем. Комплектация: термоизоляция, монтажная панель, замок, спаренный автомат 16А, розетка 220В, 6 клеммных колодок, клемма заземления, регулятор температуры нагревателя. Нагреватель: 250 Вт. Температура внутри ТШУ: - при минус 40°С - не ниже 0°С; - при минус 60°С - не ниже минус 20°С. Модификация "ЦИНК" - при изготовлении корпуса используется металл, обработанный методом горячего цинкования. Используется для размещения в нем устройств, которые не могут работать при низких отрицательных температурах или имеют недостаточную собственную защиту от воздействия осадков, пыли, солнечной радиации, а также в местах, где возможно их умышленное или случайное механическое повреждение. Поддержание внутренней температуры в заданном диапазоне достигается посредством системы обогрева, теплоизоляции корпуса и вводом кабеля через гермовводы. Регулятор температуры позволяет плавно регулировать температуру включения и выключения обогревателя. Использование вы | 42300 | 42300
00-00079074 | ТШУ-600.1.НА (600х600х230) | Фортеза | Металлический шкаф с термоизоляцией и нагревателем арктический. Комплектация: термоизоляция, монтажная панель, замок, спаренный автомат 16А, розетка 220В, 6 клеммных колодок, клемма заземления, регулятор температуры нагревателя. Нагреватель: 2 х 250 Вт. Температура внутри ТШУ при температуре окружающего воздуха минус 60°С не ниже 10°С. Используется для размещения в нем устройств, которые не могут работать при низких отрицательных температурах или имеют недостаточную собственную защиту от воздействия осадков, пыли, солнечной радиации, а также в местах, где возможно их умышленное или случайное механическое повреждение. Поддержание внутренней температуры в заданном диапазоне достигается посредством системы обогрева, теплоизоляции корпуса и вводом кабеля через гермовводы. Регулятор температуры позволяет плавно регулировать температуру включения и выключения обогревателя. Использование высококачественного изоляционного материала, качественных сварных корпусов и надежных гермовводов позволяю | 51018.75 | 51018.75
00-00079075 | ТШУ-600.1.НА.ЦИНК (600х600х230) | Фортеза | Металлический шкаф с термоизоляцией и нагревателем арктический. Комплектация: термоизоляция, монтажная панель, замок, спаренный автомат 16А, розетка 220В, 6 клеммных колодок, клемма заземления, регулятор температуры нагревателя. Нагреватель: 2 х 250 Вт. Температура внутри ТШУ при температуре окружающего воздуха минус 60°С не ниже 10°С. Модификация "ЦИНК" - при изготовлении корпуса используется металл, обработанный методом горячего цинкования. Используется для размещения в нем устройств, которые не могут работать при низких отрицательных температурах или имеют недостаточную собственную защиту от воздействия осадков, пыли, солнечной радиации, а также в местах, где возможно их умышленное или случайное механическое повреждение. Поддержание внутренней температуры в заданном диапазоне достигается посредством системы обогрева, теплоизоляции корпуса и вводом кабеля через гермовводы. Регулятор температуры позволяет плавно регулировать температуру включения и выключения обогревателя. Использован | 54225 | 54225
00-00024895 | ТШУ-600.1.НВ (600х600х230) | Фортеза | Металлический шкаф с термоизоляцией и нагревателем и вентиляцией. Комплектация: термоизоляция, монтажная панель, замок, спаренный автомат 16А, розетка 220В, 6 клеммных колодок, клемма заземления, регулятор температуры нагревателя и вентиляции, вентилятор, фильтр выпускной. Нагреватель: 250 Вт. Температура внутри ТШУ: - при минус 40°С - не ниже 0°С; - при минус 60°С - не ниже минус 20°С. Используется для размещения в нем устройств, которые не могут работать при низких отрицательных температурах или имеют недостаточную собственную защиту от воздействия осадков, пыли, солнечной радиации, а также в местах, где возможно их умышленное или случайное механическое повреждение. Поддержание внутренней температуры в заданном диапазоне достигается посредством системы обогрева, теплоизоляции корпуса и вводом кабеля через гермовводы. Регулятор температуры позволяет плавно регулировать температуру включения и выключения обогревателя. Использование высококачественного изоляционного материала, качествен | 47925 | 47925
00-00079085 | ТШУ-600.1.НВ.ЦИНК (600х600х230) | Фортеза | Металлический шкаф с термоизоляцией и нагревателем и вентиляцией. Комплектация: термоизоляция, монтажная панель, замок, спаренный автомат 16А, розетка 220В, 6 клеммных колодок, клемма заземления, регулятор температуры нагревателя и вентиляции, вентилятор, фильтр выпускной. Нагреватель: 250 Вт. Температура внутри ТШУ: - при минус 40°С - не ниже 0°С; - при минус 60°С - не ниже минус 20°С. Модификация "ЦИНК" - при изготовлении корпуса используется металл, обработанный методом горячего цинкования. Используется для размещения в нем устройств, которые не могут работать при низких отрицательных температурах или имеют недостаточную собственную защиту от воздействия осадков, пыли, солнечной радиации, а также в местах, где возможно их умышленное или случайное механическое повреждение. Поддержание внутренней температуры в заданном диапазоне достигается посредством системы обогрева, теплоизоляции корпуса и вводом кабеля через гермовводы. Регулятор температуры позволяет плавно регулировать температ | 50625 | 50625
00-00079072 | ТШУ-600.1.ЦИНК (600х600х230) | Фортеза | Металлический шкаф с термоизоляцией. Комплектация: термоизоляция, монтажная панель, замок на дверце. Модификация "ЦИНК" - при изготовлении корпуса используется металл, обработанный методом горячего цинкования. Используется для размещения в нем устройств, которые не могут работать при низких отрицательных температурах или имеют недостаточную собственную защиту от воздействия осадков, пыли, солнечной радиации, а также в местах, где возможно их умышленное или случайное механическое повреждение. Поддержание внутренней температуры в заданном диапазоне достигается посредством теплоизоляции корпуса и вводом кабеля через гермовводы. Использование высококачественного изоляционного материала, качественных сварных корпусов и надежных гермовводов позволяют сократить теплопотери и соответственно потребление электроэнергии, а порошковое покрытие и цинкование защищают корпус от воздействия внешних факторов и преждевременной коррозии. По требованию заказчика в ТШУ могут быть установлены кнопка вскрыти | 27675 | 27675
00-00071869 | ТШУ-600.2 (500х600х230) | Фортеза | Металлический шкаф с термоизоляцией. Комплектация: термоизоляция, монтажная панель, замок на дверце. Используется для размещения в нем устройств, которые не могут работать при низких отрицательных температурах или имеют недостаточную собственную защиту от воздействия осадков, пыли, солнечной радиации, а также в местах, где возможно их умышленное или случайное механическое повреждение. Поддержание внутренней температуры в заданном диапазоне достигается посредством теплоизоляции корпуса и вводом кабеля через гермовводы. Использование высококачественного изоляционного материала, качественных сварных корпусов и надежных гермовводов позволяют сократить теплопотери и соответственно потребление электроэнергии, а порошковое покрытие и цинкование защищают корпус от воздействия внешних факторов и преждевременной коррозии. По требованию заказчика в ТШУ могут быть установлены кнопка вскрытия и гермовводы различного диаметра, устройство защитного отключения, клапан избыточного давления, блок грозоз | 23512.5 | 23512.5
00-00071875 | ТШУ-600.2.Б (500х600х230) | Фортеза | Металлический шкаф с термоизоляцией. Комплектация: термоизоляция, монтажная панель, замок на дверце, спаренный автомат 16А, розетка 220В, 6 клеммных колодок, клемма заземления. Используется для размещения в нем устройств, которые не могут работать при низких отрицательных температурах или имеют недостаточную собственную защиту от воздействия осадков, пыли, солнечной радиации, а также в местах, где возможно их умышленное или случайное механическое повреждение. Поддержание внутренней температуры в заданном диапазоне достигается посредством теплоизоляции корпуса и вводом кабеля через гермовводы. Использование высококачественного изоляционного материала, качественных сварных корпусов и надежных гермовводов позволяют сократить теплопотери и соответственно потребление электроэнергии, а порошковое покрытие и цинкование защищают корпус от воздействия внешних факторов и преждевременной коррозии. По требованию заказчика в ТШУ могут быть установлены кнопка вскрытия и гермовводы различного диаметр | Уточняйте у менеджера | Уточняйте у менеджера
00-00071881 | ТШУ-600.2.Н (500х600х230) | Фортеза | Металлический шкаф с термоизоляцией и нагревателем. Комплектация: термоизоляция, монтажная панель, замок, спаренный автомат 16А, розетка 220В, 6 клеммных колодок, клемма заземления, регулятор температуры нагревателя. Нагреватель: 250 Вт. Температура внутри ТШУ: - при минус 40°С - не ниже 0°С; - при минус 60°С - не ниже минус 20°С. Используется для размещения в нем устройств, которые не могут работать при низких отрицательных температурах или имеют недостаточную собственную защиту от воздействия осадков, пыли, солнечной радиации, а также в местах, где возможно их умышленное или случайное механическое повреждение. Поддержание внутренней температуры в заданном диапазоне достигается посредством системы обогрева, теплоизоляции корпуса и вводом кабеля через гермовводы. Регулятор температуры позволяет плавно регулировать температуру включения и выключения обогревателя. Использование высококачественного изоляционного материала, качественных сварных корпусов и надежных гермовводов позволяют сок | 37912.5 | 37912.5
00-00079076 | ТШУ-600.2.НА (500х600х230) | Фортеза | Металлический шкаф с термоизоляцией и нагревателем арктический. Комплектация: термоизоляция, монтажная панель, замок, спаренный автомат 16А, розетка 220В, 6 клеммных колодок, клемма заземления, регулятор температуры нагревателя. Нагреватель: 2 х 250 Вт. Температура внутри ТШУ при температуре окружающего воздуха минус 60°С не ниже 10°С. Используется для размещения в нем устройств, которые не могут работать при низких отрицательных температурах или имеют недостаточную собственную защиту от воздействия осадков, пыли, солнечной радиации, а также в местах, где возможно их умышленное или случайное механическое повреждение. Поддержание внутренней температуры в заданном диапазоне достигается посредством системы обогрева, теплоизоляции корпуса и вводом кабеля через гермовводы. Регулятор температуры позволяет плавно регулировать температуру включения и выключения обогревателя. Использование высококачественного изоляционного материала, качественных сварных корпусов и надежных гермовводов позволяю | 49162.5 | 49162.5
00-00071887 | ТШУ-600.2.НВ (500х600х230) | Фортеза | Металлический шкаф с термоизоляцией и нагревателем и вентиляцией. Комплектация: термоизоляция, монтажная панель, замок, спаренный автомат 16А, розетка 220В, 6 клеммных колодок, клемма заземления, регулятор температуры нагревателя и вентиляции, вентилятор, фильтр выпускной. Нагреватель: 250 Вт. Температура внутри ТШУ: - при минус 40°С - не ниже 0°С; - при минус 60°С - не ниже минус 20°С. Используется для размещения в нем устройств, которые не могут работать при низких отрицательных температурах или имеют недостаточную собственную защиту от воздействия осадков, пыли, солнечной радиации, а также в местах, где возможно их умышленное или случайное механическое повреждение. Поддержание внутренней температуры в заданном диапазоне достигается посредством системы обогрева, теплоизоляции корпуса и вводом кабеля через гермовводы. Регулятор температуры позволяет плавно регулировать температуру включения и выключения обогревателя. Использование высококачественного изоляционного материала, качествен | 46575 | 46575
00-00071870 | ТШУ-700.2 (500х700х230) | Фортеза | Металлический шкаф с термоизоляцией. Комплектация: термоизоляция, монтажная панель, замок на дверце. Используется для размещения в нем устройств, которые не могут работать при низких отрицательных температурах или имеют недостаточную собственную защиту от воздействия осадков, пыли, солнечной радиации, а также в местах, где возможно их умышленное или случайное механическое повреждение. Поддержание внутренней температуры в заданном диапазоне достигается посредством теплоизоляции корпуса и вводом кабеля через гермовводы. Использование высококачественного изоляционного материала, качественных сварных корпусов и надежных гермовводов позволяют сократить теплопотери и соответственно потребление электроэнергии, а порошковое покрытие и цинкование защищают корпус от воздействия внешних факторов и преждевременной коррозии. По требованию заказчика в ТШУ могут быть установлены кнопка вскрытия и гермовводы различного диаметра, устройство защитного отключения, клапан избыточного давления, блок грозоз | 25875 | 25875
00-00071876 | ТШУ-700.2.Б (500х700х230) | Фортеза | Металлический шкаф с термоизоляцией. Комплектация: термоизоляция, монтажная панель, замок на дверце, спаренный автомат 16А, розетка 220В, 6 клеммных колодок, клемма заземления. Используется для размещения в нем устройств, которые не могут работать при низких отрицательных температурах или имеют недостаточную собственную защиту от воздействия осадков, пыли, солнечной радиации, а также в местах, где возможно их умышленное или случайное механическое повреждение. Поддержание внутренней температуры в заданном диапазоне достигается посредством теплоизоляции корпуса и вводом кабеля через гермовводы. Использование высококачественного изоляционного материала, качественных сварных корпусов и надежных гермовводов позволяют сократить теплопотери и соответственно потребление электроэнергии, а порошковое покрытие и цинкование защищают корпус от воздействия внешних факторов и преждевременной коррозии. По требованию заказчика в ТШУ могут быть установлены кнопка вскрытия и гермовводы различного диаметр | Уточняйте у менеджера | Уточняйте у менеджера
00-00071882 | ТШУ-700.2.Н (500х700х230) | Фортеза | Металлический шкаф с термоизоляцией и нагревателем. Комплектация: термоизоляция, монтажная панель, замок, спаренный автомат 16А, розетка 220В, 6 клеммных колодок, клемма заземления, регулятор температуры нагревателя. Нагреватель: 250 Вт. Температура внутри ТШУ: - при минус 40°С - не ниже 0°С; - при минус 60°С - не ниже минус 20°С. Используется для размещения в нем устройств, которые не могут работать при низких отрицательных температурах или имеют недостаточную собственную защиту от воздействия осадков, пыли, солнечной радиации, а также в местах, где возможно их умышленное или случайное механическое повреждение. Поддержание внутренней температуры в заданном диапазоне достигается посредством системы обогрева, теплоизоляции корпуса и вводом кабеля через гермовводы. Регулятор температуры позволяет плавно регулировать температуру включения и выключения обогревателя. Использование высококачественного изоляционного материала, качественных сварных корпусов и надежных гермовводов позволяют сок | 41737.5 | 41737.5
00-00079077 | ТШУ-700.2.НА (500х700х230) | Фортеза | Металлический шкаф с термоизоляцией и нагревателем арктический. Комплектация: термоизоляция, монтажная панель, замок, спаренный автомат 16А, розетка 220В, 6 клеммных колодок, клемма заземления, регулятор температуры нагревателя. Нагреватель: 2 х 250 Вт. Температура внутри ТШУ при температуре окружающего воздуха минус 60°С не ниже 10°С. Используется для размещения в нем устройств, которые не могут работать при низких отрицательных температурах или имеют недостаточную собственную защиту от воздействия осадков, пыли, солнечной радиации, а также в местах, где возможно их умышленное или случайное механическое повреждение. Поддержание внутренней температуры в заданном диапазоне достигается посредством системы обогрева, теплоизоляции корпуса и вводом кабеля через гермовводы. Регулятор температуры позволяет плавно регулировать температуру включения и выключения обогревателя. Использование высококачественного изоляционного материала, качественных сварных корпусов и надежных гермовводов позволяю | 52200 | 52200
00-00071888 | ТШУ-700.2.НВ (500х700х230) | Фортеза | Металлический шкаф с термоизоляцией и нагревателем и вентиляцией. Комплектация: термоизоляция, монтажная панель, замок, спаренный автомат 16А, розетка 220В, 6 клеммных колодок, клемма заземления, регулятор температуры нагревателя и вентиляции, вентилятор, фильтр выпускной. Нагреватель: 250 Вт. Температура внутри ТШУ: - при минус 40°С - не ниже 0°С; - при минус 60°С - не ниже минус 20°С. Используется для размещения в нем устройств, которые не могут работать при низких отрицательных температурах или имеют недостаточную собственную защиту от воздействия осадков, пыли, солнечной радиации, а также в местах, где возможно их умышленное или случайное механическое повреждение. Поддержание внутренней температуры в заданном диапазоне достигается посредством системы обогрева, теплоизоляции корпуса и вводом кабеля через гермовводы. Регулятор температуры позволяет плавно регулировать температуру включения и выключения обогревателя. Использование высококачественного изоляционного материала, качествен | 49387.5 | 49387.5
00-00071871 | ТШУ-800.2 (600х800х230) | Фортеза | Металлический шкаф с термоизоляцией. Комплектация: термоизоляция, монтажная панель, замок на дверце. Используется для размещения в нем устройств, которые не могут работать при низких отрицательных температурах или имеют недостаточную собственную защиту от воздействия осадков, пыли, солнечной радиации, а также в местах, где возможно их умышленное или случайное механическое повреждение. Поддержание внутренней температуры в заданном диапазоне достигается посредством теплоизоляции корпуса и вводом кабеля через гермовводы. Использование высококачественного изоляционного материала, качественных сварных корпусов и надежных гермовводов позволяют сократить теплопотери и соответственно потребление электроэнергии, а порошковое покрытие и цинкование защищают корпус от воздействия внешних факторов и преждевременной коррозии. По требованию заказчика в ТШУ могут быть установлены кнопка вскрытия и гермовводы различного диаметра, устройство защитного отключения, клапан избыточного давления, блок грозоз | 29868.75 | 29868.75
00-00071877 | ТШУ-800.2.Б (600х800х230) | Фортеза | Металлический шкаф с термоизоляцией. Комплектация: термоизоляция, монтажная панель, замок на дверце, спаренный автомат 16А, розетка 220В, 6 клеммных колодок, клемма заземления. Используется для размещения в нем устройств, которые не могут работать при низких отрицательных температурах или имеют недостаточную собственную защиту от воздействия осадков, пыли, солнечной радиации, а также в местах, где возможно их умышленное или случайное механическое повреждение. Поддержание внутренней температуры в заданном диапазоне достигается посредством теплоизоляции корпуса и вводом кабеля через гермовводы. Использование высококачественного изоляционного материала, качественных сварных корпусов и надежных гермовводов позволяют сократить теплопотери и соответственно потребление электроэнергии, а порошковое покрытие и цинкование защищают корпус от воздействия внешних факторов и преждевременной коррозии. По требованию заказчика в ТШУ могут быть установлены кнопка вскрытия и гермовводы различного диаметр | Уточняйте у менеджера | Уточняйте у менеджера
00-00071883 | ТШУ-800.2.Н (600х800х230) | Фортеза | Металлический шкаф с термоизоляцией и нагревателем. Комплектация: термоизоляция, монтажная панель, замок, спаренный автомат 16А, розетка 220В, 6 клеммных колодок, клемма заземления, регулятор температуры нагревателя. Нагреватель: 400 Вт. Температура внутри ТШУ: - при минус 40°С - не ниже 0°С; - при минус 60°С - не ниже минус 20°С. Используется для размещения в нем устройств, которые не могут работать при низких отрицательных температурах или имеют недостаточную собственную защиту от воздействия осадков, пыли, солнечной радиации, а также в местах, где возможно их умышленное или случайное механическое повреждение. Поддержание внутренней температуры в заданном диапазоне достигается посредством системы обогрева, теплоизоляции корпуса и вводом кабеля через гермовводы. Регулятор температуры позволяет плавно регулировать температуру включения и выключения обогревателя. Использование высококачественного изоляционного материала, качественных сварных корпусов и надежных гермовводов позволяют сок | 46687.5 | 46687.5
00-00079078 | ТШУ-800.2.НА (600х800х230) | Фортеза | Металлический шкаф с термоизоляцией и нагревателем арктический. Комплектация: термоизоляция, монтажная панель, замок, спаренный автомат 16А, розетка 220В, 6 клеммных колодок, клемма заземления, регулятор температуры нагревателя. Нагреватель: 2 х 400 Вт. Температура внутри ТШУ при температуре окружающего воздуха минус 60°С не ниже 10°С. Используется для размещения в нем устройств, которые не могут работать при низких отрицательных температурах или имеют недостаточную собственную защиту от воздействия осадков, пыли, солнечной радиации, а также в местах, где возможно их умышленное или случайное механическое повреждение. Поддержание внутренней температуры в заданном диапазоне достигается посредством системы обогрева, теплоизоляции корпуса и вводом кабеля через гермовводы. Регулятор температуры позволяет плавно регулировать температуру включения и выключения обогревателя. Использование высококачественного изоляционного материала, качественных сварных корпусов и надежных гермовводов позволяю | 62381.25 | 62381.25
00-00071889 | ТШУ-800.2.НВ (600х800х230) | Фортеза | Металлический шкаф с термоизоляцией и нагревателем и вентиляцией. Комплектация: термоизоляция, монтажная панель, замок, спаренный автомат 16А, розетка 220В, 6 клеммных колодок, клемма заземления, регулятор температуры нагревателя и вентиляции, вентилятор, фильтр выпускной. Нагреватель: 400 Вт. Температура внутри ТШУ: - при минус 40°С - не ниже 0°С; - при минус 60°С - не ниже минус 20°С. Используется для размещения в нем устройств, которые не могут работать при низких отрицательных температурах или имеют недостаточную собственную защиту от воздействия осадков, пыли, солнечной радиации, а также в местах, где возможно их умышленное или случайное механическое повреждение. Поддержание внутренней температуры в заданном диапазоне достигается посредством системы обогрева, теплоизоляции корпуса и вводом кабеля через гермовводы. Регулятор температуры позволяет плавно регулировать температуру включения и выключения обогревателя. Использование высококачественного изоляционного материала, качествен | 53775 | 53775
00-00071872 | ТШУ-900.2 (700х900х230) | Фортеза | Металлический шкаф с термоизоляцией. Комплектация: термоизоляция, монтажная панель, замок на дверце. Используется для размещения в нем устройств, которые не могут работать при низких отрицательных температурах или имеют недостаточную собственную защиту от воздействия осадков, пыли, солнечной радиации, а также в местах, где возможно их умышленное или случайное механическое повреждение. Поддержание внутренней температуры в заданном диапазоне достигается посредством теплоизоляции корпуса и вводом кабеля через гермовводы. Использование высококачественного изоляционного материала, качественных сварных корпусов и надежных гермовводов позволяют сократить теплопотери и соответственно потребление электроэнергии, а порошковое покрытие и цинкование защищают корпус от воздействия внешних факторов и преждевременной коррозии. По требованию заказчика в ТШУ могут быть установлены кнопка вскрытия и гермовводы различного диаметра, устройство защитного отключения, клапан избыточного давления, блок грозоз | 36393.75 | 36393.75
00-00071878 | ТШУ-900.2.Б (700х900х230) | Фортеза | Металлический шкаф с термоизоляцией. Комплектация: термоизоляция, монтажная панель, замок на дверце, спаренный автомат 16А, розетка 220В, 6 клеммных колодок, клемма заземления. Используется для размещения в нем устройств, которые не могут работать при низких отрицательных температурах или имеют недостаточную собственную защиту от воздействия осадков, пыли, солнечной радиации, а также в местах, где возможно их умышленное или случайное механическое повреждение. Поддержание внутренней температуры в заданном диапазоне достигается посредством теплоизоляции корпуса и вводом кабеля через гермовводы. Использование высококачественного изоляционного материала, качественных сварных корпусов и надежных гермовводов позволяют сократить теплопотери и соответственно потребление электроэнергии, а порошковое покрытие и цинкование защищают корпус от воздействия внешних факторов и преждевременной коррозии. По требованию заказчика в ТШУ могут быть установлены кнопка вскрытия и гермовводы различного диаметр | Уточняйте у менеджера | Уточняйте у менеджера
00-00071884 | ТШУ-900.2.Н (700х900х230) | Фортеза | Металлический шкаф с термоизоляцией и нагревателем. Комплектация: термоизоляция, монтажная панель, замок, спаренный автомат 16А, розетка 220В, 6 клеммных колодок, клемма заземления, регулятор температуры нагревателя. Нагреватель: 400 Вт. Температура внутри ТШУ: - при минус 40°С - не ниже 0°С; - при минус 60°С - не ниже минус 20°С. Используется для размещения в нем устройств, которые не могут работать при низких отрицательных температурах или имеют недостаточную собственную защиту от воздействия осадков, пыли, солнечной радиации, а также в местах, где возможно их умышленное или случайное механическое повреждение. Поддержание внутренней температуры в заданном диапазоне достигается посредством системы обогрева, теплоизоляции корпуса и вводом кабеля через гермовводы. Регулятор температуры позволяет плавно регулировать температуру включения и выключения обогревателя. Использование высококачественного изоляционного материала, качественных сварных корпусов и надежных гермовводов позволяют сок | 54450 | 54450
00-00079079 | ТШУ-900.2.НА (700х900х230) | Фортеза | Металлический шкаф с термоизоляцией и нагревателем арктический. Комплектация: термоизоляция, монтажная панель, замок, спаренный автомат 16А, розетка 220В, 6 клеммных колодок, клемма заземления, регулятор температуры нагревателя. Нагреватель: 2 х 400 Вт. Температура внутри ТШУ при температуре окружающего воздуха минус 60°С не ниже 0°С. Используется для размещения в нем устройств, которые не могут работать при низких отрицательных температурах или имеют недостаточную собственную защиту от воздействия осадков, пыли, солнечной радиации, а также в местах, где возможно их умышленное или случайное механическое повреждение. Поддержание внутренней температуры в заданном диапазоне достигается посредством системы обогрева, теплоизоляции корпуса и вводом кабеля через гермовводы. Регулятор температуры позволяет плавно регулировать температуру включения и выключения обогревателя. Использование высококачественного изоляционного материала, качественных сварных корпусов и надежных гермовводов позволяют | 70875 | 70875
00-00071890 | ТШУ-900.2.НВ (700х900х230) | Фортеза | Металлический шкаф с термоизоляцией и нагревателем и вентиляцией. Комплектация: термоизоляция, монтажная панель, замок, спаренный автомат 16А, розетка 220В, 6 клеммных колодок, клемма заземления, регулятор температуры нагревателя и вентиляции, вентилятор, фильтр выпускной. Нагреватель: 400 Вт. Температура внутри ТШУ: - при минус 40°С - не ниже 0°С; - при минус 60°С - не ниже минус 20°С. Используется для размещения в нем устройств, которые не могут работать при низких отрицательных температурах или имеют недостаточную собственную защиту от воздействия осадков, пыли, солнечной радиации, а также в местах, где возможно их умышленное или случайное механическое повреждение. Поддержание внутренней температуры в заданном диапазоне достигается посредством системы обогрева, теплоизоляции корпуса и вводом кабеля через гермовводы. Регулятор температуры позволяет плавно регулировать температуру включения и выключения обогревателя. Использование высококачественного изоляционного материала, качествен | 61762.5 | 61762.5
00-00024907 | Ш-1000.2 (700х1000х230) | Фортеза | Корпус металлический, выполнен из стали 1,5 мм с нанесением порошковой краски. Степень защиты IP66. Клемма заземления. Рабочая температура: минус 60°…+85°С. Комплектация: монтажная панель, замок на дверце. | 29093.75 | 29093.75
00-00082865 | Ш-1000.2.ЦИНК (700х1000х230) | Фортеза | Корпус металлический, выполнен из стали 1,5 мм с нанесением порошковой краски. Степень защиты IP66. Клемма заземления. Рабочая температура: минус 60°…+85°С. Комплектация: монтажная панель, замок на дверце. | 33487.5 | 33487.5
00-00072319 | Ш-1100.2 (900х1100х230) | Фортеза | Корпус металлический, выполнен из стали 1,5 мм с нанесением порошковой краски. Степень защиты IP66. Клемма заземления. Рабочая температура: минус 60°…+85°С. Комплектация: монтажная панель, замок на дверце. | 36812.5 | 36812.5
00-00072320 | Ш-1200.2 (800х1200х230) | Фортеза | Корпус металлический, выполнен из стали 1,5 мм с нанесением порошковой краски. Степень защиты IP66. Клемма заземления. Рабочая температура: минус 60°…+85°С. Комплектация: монтажная панель, замок на дверце. | 37643.75 | 37643.75
00-00082860 | Ш-400.1.ЦИНК (400х300х230) | Фортеза | Корпус металлический, выполнен из стали 1,5 мм с нанесением порошковой краски. Степень защиты IP66. Клемма заземления. Рабочая температура: минус 60°…+85°С. Комплектация: монтажная панель, замок на дверце. | 13359.38 | 13359.38
00-00082861 | Ш-400.2.ЦИНК (300х400х230) | Фортеза | Корпус металлический, выполнен из стали 1,5 мм с нанесением порошковой краски. Степень защиты IP66. Клемма заземления. Рабочая температура: минус 60°…+85°С. Комплектация: монтажная панель, замок на дверце. | 13359.38 | 13359.38
00-00082862 | Ш-500.1.ЦИНК (500х400х230) | Фортеза | Корпус металлический, выполнен из стали 1,5 мм с нанесением порошковой краски. Степень защиты IP66. Клемма заземления. Рабочая температура: минус 60°…+85°С. Комплектация: монтажная панель, замок на дверце. | 16625 | 16625
00-00082863 | Ш-500.2.ЦИНК (400х500х230) | Фортеза | Корпус металлический, выполнен из стали 1,5 мм с нанесением порошковой краски. Степень защиты IP66. Клемма заземления. Рабочая температура: минус 60°…+85°С. Комплектация: монтажная панель, замок на дверце. | 16625 | 16625
00-00082864 | Ш-600.1.ЦИНК (600х600х230) | Фортеза | Корпус металлический, выполнен из стали 1,5 мм с нанесением порошковой краски. Степень защиты IP66. Клемма заземления. Рабочая температура: минус 60°…+85°С. Комплектация: монтажная панель, замок на дверце. | 21553.13 | 21553.13
00-00072315 | Ш-600.2 (500х600х230) | Фортеза | Корпус металлический, выполнен из стали 1,5 мм с нанесением порошковой краски. Степень защиты IP66. Клемма заземления. Рабочая температура: минус 60°…+85°С. Комплектация: монтажная панель, замок на дверце. | 17634.38 | 17634.38
00-00072316 | Ш-700.2 (500х700х230) | Фортеза | Корпус металлический, выполнен из стали 1,5 мм с нанесением порошковой краски. Степень защиты IP66. Клемма заземления. Рабочая температура: минус 60°…+85°С. Комплектация: монтажная панель, замок на дверце. | 19771.88 | 19771.88
00-00072317 | Ш-800.2 (600х800х230) | Фортеза | Корпус металлический, выполнен из стали 1,5 мм с нанесением порошковой краски. Степень защиты IP66. Клемма заземления. Рабочая температура: минус 60°…+85°С. Комплектация: монтажная панель, замок на дверце. | 23512.5 | 23512.5
00-00072318 | Ш-900.2 (700х900х230) | Фортеза | Корпус металлический, выполнен из стали 1,5 мм с нанесением порошковой краски. Степень защиты IP66. Клемма заземления. Рабочая температура: минус 60°…+85°С. Комплектация: монтажная панель, замок на дверце. | 27075 | 27075
00-00114273 | ШРН-12.255-10 | ЦМО | Шкаф телекоммуникационный настенный 10" 12U, (320 × 255) | 10800 | 10800
00-00119354 | ШРН-12.350 | ЦМО | Шкаф телекоммуникационный настенный сварной 12U (600 × 350) съёмные стенки, дверь стекло | 18290 | 18290
00-00119355 | ШРН-12.350-9005 | ЦМО | Шкаф телекоммуникационный настенный сварной 12U (600 × 350) съёмные стенки, дверь стекло, чёрный | 18290 | 18290
00-00119356 | ШРН-12.350.1 | ЦМО | Шкаф телекоммуникационный настенный сварной 12U (600 × 350) съёмные стенки, дверь металл | 15590 | 15590
00-00119357 | ШРН-12.350.1-9005 | ЦМО | Шкаф телекоммуникационный настенный сварной 12U (600 × 350) съёмные стенки, дверь металл, чёрный | 15590 | 15590
00-00119358 | ШРН-12.500 | ЦМО | Шкаф телекоммуникационный настенный сварной 12U (600 × 500) съёмные стенки, дверь стекло | 20490 | 20490
00-00119359 | ШРН-12.500-9005 | ЦМО | Шкаф телекоммуникационный настенный сварной 12U (600 × 500) съёмные стенки, дверь стекло, чёрный | 20490 | 20490
00-00119360 | ШРН-12.500.1 | ЦМО | Шкаф телекоммуникационный настенный сварной 12U (600 × 500) съёмные стенки, дверь металл | 17790 | 17790
00-00119361 | ШРН-12.500.1-9005 | ЦМО | Шкаф телекоммуникационный настенный сварной 12U (600 × 500) съёмные стенки, дверь металл, чёрный | 17790 | 17790
00-00043149 | ШРН-12.650 | ЦМО | Шкаф телекоммуникационный настенный 12U (600 × 650) дверь стекло, предназначен для размещения активного и пассивного телекоммуникационного оборудования. Настенный шкаф 19" ШРН имеет цельнометаллическую сварную конструкцию, он удобен для быстрой установки и монтажа оборудования, так как не требует сборки. Отсутствие острых углов с фронтальной стороны повышают безопасность при эксплуатации и обслуживании шкафов, что помогает исключить человеческие травмы при соприкосновении со шкафом. Возможна комплектация дверью с тонированным ударопрочным стеклом, сплошной металлической дверью. Новая конструкция стеклянной двери с механическим креплением стекла увеличивает её жесткость, и обеспечивает легкую замену стекла при его повреждении. Возможна установка двери, как с правой, так и с левой стороны. Новый усиленный точечный замок с поворотной ручкой увеличивает жесткость фиксации двери в закрытом положении и защиту от несанкционированного доступа, а также обеспечивает удобство при её открывании. Н | 22390 | 22390
00-00119362 | ШРН-12.650-9005 | ЦМО | Шкаф телекоммуникационный настенный сварной 12U (600 × 650) съёмные стенки, дверь стекло, чёрный | 22390 | 22390
00-00043150 | ШРН-12.650.1 | ЦМО | Шкаф телекоммуникационный настенный 12U (600 × 650) дверь металл, предназначен для размещения активного и пассивного телекоммуникационного оборудования. Настенный шкаф 19" ШРН имеет цельнометаллическую сварную конструкцию, он удобен для быстрой установки и монтажа оборудования, так как не требует сборки. Отсутствие острых углов с фронтальной стороны повышают безопасность при эксплуатации и обслуживании шкафов, что помогает исключить человеческие травмы при соприкосновении со шкафом. Возможна комплектация дверью с тонированным ударопрочным стеклом, сплошной металлической дверью. Новая конструкция стеклянной двери с механическим креплением стекла увеличивает её жесткость, и обеспечивает легкую замену стекла при его повреждении. Возможна установка двери, как с правой, так и с левой стороны. Новый усиленный точечный замок с поворотной ручкой увеличивает жесткость фиксации двери в закрытом положении и защиту от несанкционированного доступа, а также обеспечивает удобство при её открывании. Н | 19690 | 19690
00-00119363 | ШРН-12.650.1-9005 | ЦМО | Шкаф телекоммуникационный настенный сварной 12U (600 × 650) съёмные стенки, дверь металл, чёрный | 19690 | 19690
00-00119364 | ШРН-15.500 | ЦМО | Шкаф телекоммуникационный настенный сварной 15U (600 × 500) съёмные стенки, дверь стекло | 22590 | 22590
00-00119365 | ШРН-15.500-9005 | ЦМО | Шкаф телекоммуникационный настенный сварной 15U (600 × 500) съёмные стенки, дверь стекло, чёрный | 22590 | 22590
00-00119366 | ШРН-15.500.1 | ЦМО | Шкаф телекоммуникационный настенный сварной 15U (600 × 500) съёмные стенки, дверь металл | 19190 | 19190
00-00119367 | ШРН-15.500.1-9005 | ЦМО | Шкаф телекоммуникационный настенный сварной 15U (600 × 500) съёмные стенки, дверь металл, чёрный | 19190 | 19190
00-00043152 | ШРН-15.650 | ЦМО | Шкаф телекоммуникационный настенный 15U (600 × 650) дверь стекло, предназначен для размещения активного и пассивного телекоммуникационного оборудования. Настенный шкаф 19" ШРН имеет цельнометаллическую сварную конструкцию, он удобен для быстрой установки и монтажа оборудования, так как не требует сборки. Отсутствие острых углов с фронтальной стороны повышают безопасность при эксплуатации и обслуживании шкафов, что помогает исключить человеческие травмы при соприкосновении со шкафом. Возможна комплектация дверью с тонированным ударопрочным стеклом, сплошной металлической дверью. Новая конструкция стеклянной двери с механическим креплением стекла увеличивает её жесткость, и обеспечивает легкую замену стекла при его повреждении. Возможна установка двери, как с правой, так и с левой стороны. Новый усиленный точечный замок с поворотной ручкой увеличивает жесткость фиксации двери в закрытом положении и защиту от несанкционированного доступа, а также обеспечивает удобство при её открывании. Н | 24590 | 24590
00-00119368 | ШРН-15.650-9005 | ЦМО | Шкаф телекоммуникационный настенный сварной 15U (600 × 650) съёмные стенки, дверь стекло, чёрный | 24590 | 24590
00-00028469 | ШРН-15.650.1 | ЦМО | Шкаф телекоммуникационный настенный 15U (600 × 650) дверь металл, предназначен для размещения активного и пассивного телекоммуникационного оборудования. Настенный шкаф 19" ШРН имеет цельнометаллическую сварную конструкцию, он удобен для быстрой установки и монтажа оборудования, так как не требует сборки. Отсутствие острых углов с фронтальной стороны повышают безопасность при эксплуатации и обслуживании шкафов, что помогает исключить человеческие травмы при соприкосновении со шкафом. Возможна комплектация дверью с тонированным ударопрочным стеклом, сплошной металлической дверью. Новая конструкция стеклянной двери с механическим креплением стекла увеличивает её жесткость, и обеспечивает легкую замену стекла при его повреждении. Возможна установка двери, как с правой, так и с левой стороны. Новый усиленный точечный замок с поворотной ручкой увеличивает жесткость фиксации двери в закрытом положении и защиту от несанкционированного доступа, а также обеспечивает удобство при её открывании. Н | 21290 | 21290
00-00119369 | ШРН-15.650.1-9005 | ЦМО | Шкаф телекоммуникационный настенный сварной 15U (600 × 650) съёмные стенки, дверь металл, чёрный | 21290 | 21290
00-00119334 | ШРН-6.350 | ЦМО | Шкаф телекоммуникационный настенный сварной 6U (600 × 350) съёмные стенки, дверь стекло | 14490 | 14490
00-00119335 | ШРН-6.350-9005 | ЦМО | Шкаф телекоммуникационный настенный сварной 6U (600 × 350) съёмные стенки, дверь стекло, чёрный | 14490 | 14490
00-00119336 | ШРН-6.350.1 | ЦМО | Шкаф телекоммуникационный настенный сварной 6U (600 × 350) съёмные стенки, дверь металл | 13090 | 13090
00-00119337 | ШРН-6.350.1-9005 | ЦМО | Шкаф телекоммуникационный настенный сварной 6U (600 × 350) съёмные стенки, дверь металл, чёрный | 13090 | 13090
00-00119338 | ШРН-6.500 | ЦМО | Шкаф телекоммуникационный настенный сварной 6U (600 × 500) съёмные стенки, дверь стекло | 16590 | 16590
00-00119339 | ШРН-6.500-9005 | ЦМО | Шкаф телекоммуникационный настенный сварной 6U (600 × 500) съёмные стенки, дверь стекло, чёрный | 16590 | 16590
00-00119340 | ШРН-6.500.1 | ЦМО | Шкаф телекоммуникационный настенный сварной 6U (600 × 500) съёмные стенки, дверь металл | 15190 | 15190
00-00119341 | ШРН-6.500.1-9005 | ЦМО | Шкаф телекоммуникационный настенный сварной 6U (600 × 500) съёмные стенки, дверь металл, чёрный | 15190 | 15190
00-00043144 | ШРН-6.650 | ЦМО | Шкаф телекоммуникационный настенный 6U (600 × 650) дверь стекло, предназначен для размещения активного и пассивного телекоммуникационного оборудования. Настенный шкаф 19" ШРН имеет цельнометаллическую сварную конструкцию, он удобен для быстрой установки и монтажа оборудования, так как не требует сборки. Отсутствие острых углов с фронтальной стороны повышают безопасность при эксплуатации и обслуживании шкафов, что помогает исключить человеческие травмы при соприкосновении со шкафом. Возможна комплектация дверью с тонированным ударопрочным стеклом, сплошной металлической дверью. Новая конструкция стеклянной двери с механическим креплением стекла увеличивает её жесткость, и обеспечивает легкую замену стекла при его повреждении. Возможна установка двери, как с правой, так и с левой стороны. Новый усиленный точечный замок с поворотной ручкой увеличивает жесткость фиксации двери в закрытом положении и защиту от несанкционированного доступа, а также обеспечивает удобство при её открывании. На | 18090 | 18090
00-00119342 | ШРН-6.650-9005 | ЦМО | Шкаф телекоммуникационный настенный сварной 6U (600 × 650) съёмные стенки, дверь стекло, чёрный | 18090 | 18090
00-00036751 | ШРН-6.650.1 | ЦМО | Шкаф телекоммуникационный настенный 6U (600 × 650) дверь металл, предназначен для размещения активного и пассивного телекоммуникационного оборудования. Настенный шкаф 19" ШРН имеет цельнометаллическую сварную конструкцию, он удобен для быстрой установки и монтажа оборудования, так как не требует сборки. Отсутствие острых углов с фронтальной стороны повышают безопасность при эксплуатации и обслуживании шкафов, что помогает исключить человеческие травмы при соприкосновении со шкафом. Возможна комплектация дверью с тонированным ударопрочным стеклом, сплошной металлической дверью. Новая конструкция стеклянной двери с механическим креплением стекла увеличивает её жесткость, и обеспечивает легкую замену стекла при его повреждении. Возможна установка двери, как с правой, так и с левой стороны. Новый усиленный точечный замок с поворотной ручкой увеличивает жесткость фиксации двери в закрытом положении и защиту от несанкционированного доступа, а также обеспечивает удобство при её открывании. На | 16690 | 16690
00-00119343 | ШРН-6.650.1-9005 | ЦМО | Шкаф телекоммуникационный настенный сварной 6U (600 × 650) съёмные стенки, дверь металл, чёрный | 16690 | 16690
00-00023333 | ШРН-8.255-10 | ЦМО | Шкаф телекоммуникационный настенный 10" 8U, (350 × 255), предназначен для размещения активного и пассивного оборудования стандарта 10". Небольшие размеры позволяют эффективно использовать шкаф для организации малых центров коммутации. Шкаф имеет цельнометаллическую сварную конструкцию. Удобен для быстрой установки и монтажа оборудования, так как не требует сборки. Съемные боковые панели фиксируются точечными замками. При монтаже возможен доступ к оборудованию с трех сторон. Комплектуется дверью с тонированным стеклом. Возможна установка двери, как с правой, так и с левой стороны. Дверь фиксируются точечным замком. В крышу шкафа предусмотрена установка вентилятора. Вертикальные направляющие регулируются по глубине. Кабельные вводы расположены в верхней и нижней частях шкафа. Задняя стенка имеет дополнительный кабельный ввод и четыре отверстия для крепления шкафа к стене. Предусмотрена система заземления. Шкаф поставляется в собранном виде. | 8710 | 8710
00-00119344 | ШРН-9.350 | ЦМО | Шкаф телекоммуникационный настенный сварной 9U (600 × 350) съёмные стенки, дверь стекло | 16390 | 16390
00-00119345 | ШРН-9.350-9005 | ЦМО | Шкаф телекоммуникационный настенный сварной 9U (600 × 350) съёмные стенки, дверь стекло, чёрный | 16390 | 16390
00-00119346 | ШРН-9.350.1 | ЦМО | Шкаф телекоммуникационный настенный сварной 9U (600 × 350) съёмные стенки, дверь металл | 14290 | 14290
00-00119347 | ШРН-9.350.1-9005 | ЦМО | Шкаф телекоммуникационный настенный сварной 9U (600 × 350) съёмные стенки, дверь металл, чёрный | 14290 | 14290
00-00119348 | ШРН-9.500 | ЦМО | Шкаф телекоммуникационный настенный сварной 9U (600 × 500) съёмные стенки, дверь стекло | 18490 | 18490
00-00119349 | ШРН-9.500-9005 | ЦМО | Шкаф телекоммуникационный настенный сварной 9U (600 × 500) съёмные стенки, дверь стекло, чёрный | 18490 | 18490
00-00119350 | ШРН-9.500.1 | ЦМО | Шкаф телекоммуникационный настенный сварной 9U (600 × 500) съёмные стенки, дверь металл | 16390 | 16390
00-00119351 | ШРН-9.500.1-9005 | ЦМО | Шкаф телекоммуникационный настенный сварной 9U (600 × 500) съёмные стенки, дверь металл, чёрный | 16390 | 16390
00-00033636 | ШРН-9.650 | ЦМО | Шкаф телекоммуникационный настенный 9U (600 × 650) дверь стекло, предназначен для размещения активного и пассивного телекоммуникационного оборудования. Настенный шкаф 19" ШРН имеет цельнометаллическую сварную конструкцию, он удобен для быстрой установки и монтажа оборудования, так как не требует сборки. Отсутствие острых углов с фронтальной стороны повышают безопасность при эксплуатации и обслуживании шкафов, что помогает исключить человеческие травмы при соприкосновении со шкафом. Возможна комплектация дверью с тонированным ударопрочным стеклом, сплошной металлической дверью. Новая конструкция стеклянной двери с механическим креплением стекла увеличивает её жесткость, и обеспечивает легкую замену стекла при его повреждении. Возможна установка двери, как с правой, так и с левой стороны. Новый усиленный точечный замок с поворотной ручкой увеличивает жесткость фиксации двери в закрытом положении и защиту от несанкционированного доступа, а также обеспечивает удобство при её открывании. На | 20290 | 20290
00-00119352 | ШРН-9.650-9005 | ЦМО | Шкаф телекоммуникационный настенный сварной 9U (600 × 650) съёмные стенки, дверь стекло, чёрный | 20290 | 20290
00-00042278 | ШРН-9.650.1 | ЦМО | Шкаф телекоммуникационный настенный 9U (600 × 650) дверь металл, предназначен для размещения активного и пассивного телекоммуникационного оборудования. Настенный шкаф 19" ШРН имеет цельнометаллическую сварную конструкцию, он удобен для быстрой установки и монтажа оборудования, так как не требует сборки. Отсутствие острых углов с фронтальной стороны повышают безопасность при эксплуатации и обслуживании шкафов, что помогает исключить человеческие травмы при соприкосновении со шкафом. Возможна комплектация дверью с тонированным ударопрочным стеклом, сплошной металлической дверью. Новая конструкция стеклянной двери с механическим креплением стекла увеличивает её жесткость, и обеспечивает легкую замену стекла при его повреждении. Возможна установка двери, как с правой, так и с левой стороны. Новый усиленный точечный замок с поворотной ручкой увеличивает жесткость фиксации двери в закрытом положении и защиту от несанкционированного доступа, а также обеспечивает удобство при её открывании. На | 18190 | 18190
00-00119353 | ШРН-9.650.1-9005 | ЦМО | Шкаф телекоммуникационный настенный сварной 9U (600 × 650) съёмные стенки, дверь металл, чёрный | 18190 | 18190
00-00014779 | ШРН-М-12.500 | ЦМО | Шкаф телекоммуникационный настенный разборный 12U (600 × 520), съемные стенки, дверь стекло, предназначен для размещения активного и пассивного телекоммуникационного оборудования. Настенный шкаф 19" ШРН-М удобен для организации сетей требующих частого обслуживания, перекоммутации и добавления активного и пассивного оборудования. Настенный шкаф 19" ШРН-М имеет разборную конструкцию каркасного типа, которая включает боковые рамы со съемными стенками. Отсутствие острых углов с фронтальной стороны повышают безопасность при эксплуатации и обслуживании шкафов, что помогает исключить человеческие травмы при соприкосновении со шкафом. Доступ для установки и коммутации оборудования возможен с трёх сторон. Рамная конструкция придает шкафу повышенную жесткость. Настенный шкаф 19" ШРН-М крепится на стену через отверстия в задней стенке. Новый усиленный точечный замок с поворотной ручкой увеличивает жесткость фиксации двери в закрытом положении и защиту от несанкционированного доступа, а также обес | 22490 | 22490
00-00114265 | ШРН-М-12.500-9005 | ЦМО | Шкаф телекоммуникационный настенный разборный 12U (600 × 520) съемные стенки, дверь стекло, цвет черный | 22490 | 22490
00-00043189 | ШРН-М-12.500.1 | ЦМО | Шкаф телекоммуникационный настенный разборный 12U (600 × 520), съемные стенки, дверь металл, предназначен для размещения активного и пассивного телекоммуникационного оборудования. Настенный шкаф 19" ШРН-М удобен для организации сетей требующих частого обслуживания, перекоммутации и добавления активного и пассивного оборудования. Настенный шкаф 19" ШРН-М имеет разборную конструкцию каркасного типа, которая включает боковые рамы со съемными стенками. Отсутствие острых углов с фронтальной стороны повышают безопасность при эксплуатации и обслуживании шкафов, что помогает исключить человеческие травмы при соприкосновении со шкафом. Доступ для установки и коммутации оборудования возможен с трёх сторон. Рамная конструкция придает шкафу повышенную жесткость. Настенный шкаф 19" ШРН-М крепится на стену через отверстия в задней стенке. Новый усиленный точечный замок с поворотной ручкой увеличивает жесткость фиксации двери в закрытом положении и защиту от несанкционированного доступа, а также обес | 19890 | 19890
00-00114266 | ШРН-М-12.500.1-9005 | ЦМО | Шкаф телекоммуникационный настенный разборный 12U (600 × 520) съемные стенки, дверь металл, цвет черный | 19890 | 19890
00-00036764 | ШРН-М-12.650 | ЦМО | Шкаф телекоммуникационный настенный разборный 12U (600 × 650), съемные стенки, дверь стекло, предназначен для размещения активного и пассивного телекоммуникационного оборудования. Настенный шкаф 19" ШРН-М удобен для организации сетей требующих частого обслуживания, перекоммутации и добавления активного и пассивного оборудования. Настенный шкаф 19" ШРН-М имеет разборную конструкцию каркасного типа, которая включает боковые рамы со съемными стенками. Отсутствие острых углов с фронтальной стороны повышают безопасность при эксплуатации и обслуживании шкафов, что помогает исключить человеческие травмы при соприкосновении со шкафом. Доступ для установки и коммутации оборудования возможен с трёх сторон. Рамная конструкция придает шкафу повышенную жесткость. Настенный шкаф 19" ШРН-М крепится на стену через отверстия в задней стенке. Новый усиленный точечный замок с поворотной ручкой увеличивает жесткость фиксации двери в закрытом положении и защиту от несанкционированного доступа, а также обес | 24290 | 24290
00-00114267 | ШРН-М-12.650-9005 | ЦМО | Шкаф телекоммуникационный настенный разборный 12U (600 × 650) съемные стенки, дверь стекло, цвет черный | 24290 | 24290
00-00043190 | ШРН-М-12.650.1 | ЦМО | Шкаф телекоммуникационный настенный разборный 12U (600 × 650), съемные стенки, дверь металл, предназначен для размещения активного и пассивного телекоммуникационного оборудования. Настенный шкаф 19" ШРН-М удобен для организации сетей требующих частого обслуживания, перекоммутации и добавления активного и пассивного оборудования. Настенный шкаф 19" ШРН-М имеет разборную конструкцию каркасного типа, которая включает боковые рамы со съемными стенками. Отсутствие острых углов с фронтальной стороны повышают безопасность при эксплуатации и обслуживании шкафов, что помогает исключить человеческие травмы при соприкосновении со шкафом. Доступ для установки и коммутации оборудования возможен с трёх сторон. Рамная конструкция придает шкафу повышенную жесткость. Настенный шкаф 19" ШРН-М крепится на стену через отверстия в задней стенке. Новый усиленный точечный замок с поворотной ручкой увеличивает жесткость фиксации двери в закрытом положении и защиту от несанкционированного доступа, а также обес | 21690 | 21690
00-00114268 | ШРН-М-12.650.1-9005 | ЦМО | Шкаф телекоммуникационный настенный разборный 12U (600 × 650) съемные стенки, дверь металл, цвет черный | 21690 | 21690
00-00043191 | ШРН-М-15.500 | ЦМО | Шкаф телекоммуникационный настенный разборный 15U (600 × 520), съемные стенки, дверь стекло, предназначен для размещения активного и пассивного телекоммуникационного оборудования. Настенный шкаф 19" ШРН-М удобен для организации сетей требующих частого обслуживания, перекоммутации и добавления активного и пассивного оборудования. Настенный шкаф 19" ШРН-М имеет разборную конструкцию каркасного типа, которая включает боковые рамы со съемными стенками. Отсутствие острых углов с фронтальной стороны повышают безопасность при эксплуатации и обслуживании шкафов, что помогает исключить человеческие травмы при соприкосновении со шкафом. Доступ для установки и коммутации оборудования возможен с трёх сторон. Рамная конструкция придает шкафу повышенную жесткость. Настенный шкаф 19" ШРН-М крепится на стену через отверстия в задней стенке. Новый усиленный точечный замок с поворотной ручкой увеличивает жесткость фиксации двери в закрытом положении и защиту от несанкционированного доступа, а также обес | 25090 | 25090
00-00114269 | ШРН-М-15.500-9005 | ЦМО | Шкаф телекоммуникационный настенный разборный 15U (600 × 520) съемные стенки, дверь стекло, цвет черный | 25090 | 25090
00-00043192 | ШРН-М-15.500.1 | ЦМО | Шкаф телекоммуникационный настенный разборный 15U (600 × 520), съемные стенки, дверь металл, предназначен для размещения активного и пассивного телекоммуникационного оборудования. Настенный шкаф 19" ШРН-М удобен для организации сетей требующих частого обслуживания, перекоммутации и добавления активного и пассивного оборудования. Настенный шкаф 19" ШРН-М имеет разборную конструкцию каркасного типа, которая включает боковые рамы со съемными стенками. Отсутствие острых углов с фронтальной стороны повышают безопасность при эксплуатации и обслуживании шкафов, что помогает исключить человеческие травмы при соприкосновении со шкафом. Доступ для установки и коммутации оборудования возможен с трёх сторон. Рамная конструкция придает шкафу повышенную жесткость. Настенный шкаф 19" ШРН-М крепится на стену через отверстия в задней стенке. Новый усиленный точечный замок с поворотной ручкой увеличивает жесткость фиксации двери в закрытом положении и защиту от несанкционированного доступа, а также обес | 21790 | 21790
00-00114270 | ШРН-М-15.500.1-9005 | ЦМО | Шкаф телекоммуникационный настенный разборный 15U (600 × 520) съемные стенки, дверь металл, цвет черный | 21790 | 21790
00-00043193 | ШРН-М-15.650 | ЦМО | Шкаф телекоммуникационный настенный разборный 15U (600 × 650), съемные стенки, дверь стекло, предназначен для размещения активного и пассивного телекоммуникационного оборудования. Настенный шкаф 19" ШРН-М удобен для организации сетей требующих частого обслуживания, перекоммутации и добавления активного и пассивного оборудования. Настенный шкаф 19" ШРН-М имеет разборную конструкцию каркасного типа, которая включает боковые рамы со съемными стенками. Отсутствие острых углов с фронтальной стороны повышают безопасность при эксплуатации и обслуживании шкафов, что помогает исключить человеческие травмы при соприкосновении со шкафом. Доступ для установки и коммутации оборудования возможен с трёх сторон. Рамная конструкция придает шкафу повышенную жесткость. Настенный шкаф 19" ШРН-М крепится на стену через отверстия в задней стенке. Новый усиленный точечный замок с поворотной ручкой увеличивает жесткость фиксации двери в закрытом положении и защиту от несанкционированного доступа, а также обес | 26990 | 26990
00-00114271 | ШРН-М-15.650-9005 | ЦМО | Шкаф телекоммуникационный настенный разборный 15U (600 × 650) съемные стенки, дверь стекло, цвет черный | 26990 | 26990
00-00043194 | ШРН-М-15.650.1 | ЦМО | Шкаф телекоммуникационный настенный разборный 15U (600 × 650), съемные стенки, дверь металл, предназначен для размещения активного и пассивного телекоммуникационного оборудования. Настенный шкаф 19" ШРН-М удобен для организации сетей требующих частого обслуживания, перекоммутации и добавления активного и пассивного оборудования. Настенный шкаф 19" ШРН-М имеет разборную конструкцию каркасного типа, которая включает боковые рамы со съемными стенками. Отсутствие острых углов с фронтальной стороны повышают безопасность при эксплуатации и обслуживании шкафов, что помогает исключить человеческие травмы при соприкосновении со шкафом. Доступ для установки и коммутации оборудования возможен с трёх сторон. Рамная конструкция придает шкафу повышенную жесткость. Настенный шкаф 19" ШРН-М крепится на стену через отверстия в задней стенке. Новый усиленный точечный замок с поворотной ручкой увеличивает жесткость фиксации двери в закрытом положении и защиту от несанкционированного доступа, а также обес | 23690 | 23690
00-00114272 | ШРН-М-15.650.1-9005 | ЦМО | Шкаф телекоммуникационный настенный разборный 15U (600 × 650) съемные стенки, дверь металл, цвет черный | 23690 | 23690
00-00043186 | ШРН-М-9.500 | ЦМО | Шкаф телекоммуникационный настенный разборный 9U (600 × 520), съемные стенки, дверь стекло, предназначен для размещения активного и пассивного телекоммуникационного оборудования. Настенный шкаф 19" ШРН-М удобен для организации сетей требующих частого обслуживания, перекоммутации и добавления активного и пассивного оборудования. Настенный шкаф 19" ШРН-М имеет разборную конструкцию каркасного типа, которая включает боковые рамы со съемными стенками. Отсутствие острых углов с фронтальной стороны повышают безопасность при эксплуатации и обслуживании шкафов, что помогает исключить человеческие травмы при соприкосновении со шкафом. Доступ для установки и коммутации оборудования возможен с трёх сторон. Рамная конструкция придает шкафу повышенную жесткость. Настенный шкаф 19" ШРН-М крепится на стену через отверстия в задней стенке. Новый усиленный точечный замок с поворотной ручкой увеличивает жесткость фиксации двери в закрытом положении и защиту от несанкционированного доступа, а также обесп | 20190 | 20190
00-00114261 | ШРН-М-9.500-9005 | ЦМО | Шкаф телекоммуникационный настенный разборный 9U (600 × 520) съемные стенки, дверь стекло, цвет черный | 20190 | 20190
00-00042289 | ШРН-М-9.500.1 | ЦМО | Шкаф телекоммуникационный настенный разборный 9U (600 × 520), съемные стенки, дверь металл, предназначен для размещения активного и пассивного телекоммуникационного оборудования. Настенный шкаф 19" ШРН-М удобен для организации сетей требующих частого обслуживания, перекоммутации и добавления активного и пассивного оборудования. Настенный шкаф 19" ШРН-М имеет разборную конструкцию каркасного типа, которая включает боковые рамы со съемными стенками. Отсутствие острых углов с фронтальной стороны повышают безопасность при эксплуатации и обслуживании шкафов, что помогает исключить человеческие травмы при соприкосновении со шкафом. Доступ для установки и коммутации оборудования возможен с трёх сторон. Рамная конструкция придает шкафу повышенную жесткость. Настенный шкаф 19" ШРН-М крепится на стену через отверстия в задней стенке. Новый усиленный точечный замок с поворотной ручкой увеличивает жесткость фиксации двери в закрытом положении и защиту от несанкционированного доступа, а также обесп | 18190 | 18190
00-00114262 | ШРН-М-9.500.1-9005 | ЦМО | Шкаф телекоммуникационный настенный разборный 9U (600 × 520) съемные стенки, дверь металл, цвет черный | 18190 | 18190
00-00043187 | ШРН-М-9.650 | ЦМО | Шкаф телекоммуникационный настенный разборный 9U (600 × 650), съемные стенки, дверь стекло, предназначен для размещения активного и пассивного телекоммуникационного оборудования. Настенный шкаф 19" ШРН-М удобен для организации сетей требующих частого обслуживания, перекоммутации и добавления активного и пассивного оборудования. Настенный шкаф 19" ШРН-М имеет разборную конструкцию каркасного типа, которая включает боковые рамы со съемными стенками. Отсутствие острых углов с фронтальной стороны повышают безопасность при эксплуатации и обслуживании шкафов, что помогает исключить человеческие травмы при соприкосновении со шкафом. Доступ для установки и коммутации оборудования возможен с трёх сторон. Рамная конструкция придает шкафу повышенную жесткость. Настенный шкаф 19" ШРН-М крепится на стену через отверстия в задней стенке. Новый усиленный точечный замок с поворотной ручкой увеличивает жесткость фиксации двери в закрытом положении и защиту от несанкционированного доступа, а также обесп | 21790 | 21790
00-00114263 | ШРН-М-9.650-9005 | ЦМО | Шкаф телекоммуникационный настенный разборный 9U (600 × 650) съемные стенки, дверь стекло, цвет черный | 21790 | 21790
00-00043188 | ШРН-М-9.650.1 | ЦМО | Шкаф телекоммуникационный настенный разборный 9U (600 × 650), съемные стенки, дверь металл, предназначен для размещения активного и пассивного телекоммуникационного оборудования. Настенный шкаф 19" ШРН-М удобен для организации сетей требующих частого обслуживания, перекоммутации и добавления активного и пассивного оборудования. Настенный шкаф 19" ШРН-М имеет разборную конструкцию каркасного типа, которая включает боковые рамы со съемными стенками. Отсутствие острых углов с фронтальной стороны повышают безопасность при эксплуатации и обслуживании шкафов, что помогает исключить человеческие травмы при соприкосновении со шкафом. Доступ для установки и коммутации оборудования возможен с трёх сторон. Рамная конструкция придает шкафу повышенную жесткость. Настенный шкаф 19" ШРН-М крепится на стену через отверстия в задней стенке. Новый усиленный точечный замок с поворотной ручкой увеличивает жесткость фиксации двери в закрытом положении и защиту от несанкционированного доступа, а также обесп | 19790 | 19790
00-00112705 | ШРН-М-9.650.1-9005 | ЦМО | Шкаф телекоммуникационный настенный разборный 9U (600 x 650) съемные стенки, дверь металл, цвет черный. Предназначен для размещения активного и пассивного телекоммуникационного оборудования и удобен для организации сетей требующих частого обслуживания, перекоммутации и добавления активного и пассивного оборудования. Настенный шкаф 19" ШРН-М имеет разборную конструкцию каркасного типа, которая включает боковые рамы со съемными стенками. | 19790 | 19790
00-00017594 | ШРН-Э-12.350 | ЦМО | Шкаф телекоммуникационный настенный разборный 12U (600 × 350) дверь стекло, предназначен для размещения активного и пассивного телекоммуникационного оборудования. Настенный шкаф 19" ШРН-Э удобен для организации сетей в зданиях, где возможны затруднения с доставкой и хранением неразборных шкафов. Настенный шкаф 19" ШРН-Э поставляется в компактной плоской упаковке, что позволяет минимизировать затраты на транспортировку и хранение. Настенный шкаф 19" ШРН-Э имеет полностью разборную конструкцию и состоит из пяти основных частей: крыши, дна, двух передних направляющих, двух боковых стенок с вертикальными направляющими и двери. Настенный шкаф 19" ШРН-Э легко собирается. За счёт элементов крепления каркас шкафа имеет повышенную жёсткость. Возможна комплектация металлической дверью и дверью с тонированным стеклом. Возможна установка двери как с правой, так и с левой стороны. Дверь фиксируется точечным замком. Предусмотрены два кабельных ввода в верхней и нижней частях шкафа размером 55х210 мм | 13430 | 13430
00-00043165 | ШРН-Э-12.350-9005 | ЦМО | Шкаф телекоммуникационный настенный разборный 12U (600 × 350) дверь стекло, цвет черный, предназначен для размещения активного и пассивного телекоммуникационного оборудования. Настенный шкаф 19" ШРН-Э удобен для организации сетей в зданиях, где возможны затруднения с доставкой и хранением неразборных шкафов. Настенный шкаф 19" ШРН-Э поставляется в компактной плоской упаковке, что позволяет минимизировать затраты на транспортировку и хранение. Настенный шкаф 19" ШРН-Э имеет полностью разборную конструкцию и состоит из пяти основных частей: крыши, дна, двух передних направляющих, двух боковых стенок с вертикальными направляющими и двери. Настенный шкаф 19" ШРН-Э легко собирается. За счёт элементов крепления каркас шкафа имеет повышенную жёсткость. Возможна комплектация металлической дверью и дверью с тонированным стеклом. Возможна установка двери как с правой, так и с левой стороны. Дверь фиксируется точечным замком. Предусмотрены два кабельных ввода в верхней и нижней частях шкафа разме | 13430 | 13430
00-00035135 | ШРН-Э-12.350.1 | ЦМО | Шкаф телекоммуникационный настенный разборный 12U (600 × 350) дверь металл, предназначен для размещения активного и пассивного телекоммуникационного оборудования. Настенный шкаф 19" ШРН-Э удобен для организации сетей в зданиях, где возможны затруднения с доставкой и хранением неразборных шкафов. Настенный шкаф 19" ШРН-Э поставляется в компактной плоской упаковке, что позволяет минимизировать затраты на транспортировку и хранение. Настенный шкаф 19" ШРН-Э имеет полностью разборную конструкцию и состоит из пяти основных частей: крыши, дна, двух передних направляющих, двух боковых стенок с вертикальными направляющими и двери. Настенный шкаф 19" ШРН-Э легко собирается. За счёт элементов крепления каркас шкафа имеет повышенную жёсткость. Возможна комплектация металлической дверью и дверью с тонированным стеклом. Возможна установка двери как с правой, так и с левой стороны. Дверь фиксируется точечным замком. Предусмотрены два кабельных ввода в верхней и нижней частях шкафа размером 55х210 мм | 11860 | 11860
00-00114252 | ШРН-Э-12.350.1-9005 | ЦМО | Шкаф телекоммуникационный настенный разборный ЭКОНОМ 12U (600 × 350) дверь металл, цвет черный | 11860 | 11860
00-00014708 | ШРН-Э-12.500 | ЦМО | Шкаф телекоммуникационный настенный разборный 12U (600 × 520) дверь стекло, предназначен для размещения активного и пассивного телекоммуникационного оборудования. Настенный шкаф 19" ШРН-Э удобен для организации сетей в зданиях, где возможны затруднения с доставкой и хранением неразборных шкафов. Настенный шкаф 19" ШРН-Э поставляется в компактной плоской упаковке, что позволяет минимизировать затраты на транспортировку и хранение. Настенный шкаф 19" ШРН-Э имеет полностью разборную конструкцию и состоит из пяти основных частей: крыши, дна, двух передних направляющих, двух боковых стенок с вертикальными направляющими и двери. Настенный шкаф 19" ШРН-Э легко собирается. За счёт элементов крепления каркас шкафа имеет повышенную жёсткость. Возможна комплектация металлической дверью и дверью с тонированным стеклом. Возможна установка двери как с правой, так и с левой стороны. Дверь фиксируется точечным замком. Предусмотрены два кабельных ввода в верхней и нижней частях шкафа размером 55х210 мм | 15320 | 15320
00-00043166 | ШРН-Э-12.500-9005 | ЦМО | Шкаф телекоммуникационный настенный разборный 12U (600 × 520) дверь стекло, цвет черный, предназначен для размещения активного и пассивного телекоммуникационного оборудования. Настенный шкаф 19" ШРН-Э удобен для организации сетей в зданиях, где возможны затруднения с доставкой и хранением неразборных шкафов. Настенный шкаф 19" ШРН-Э поставляется в компактной плоской упаковке, что позволяет минимизировать затраты на транспортировку и хранение. Настенный шкаф 19" ШРН-Э имеет полностью разборную конструкцию и состоит из пяти основных частей: крыши, дна, двух передних направляющих, двух боковых стенок с вертикальными направляющими и двери. Настенный шкаф 19" ШРН-Э легко собирается. За счёт элементов крепления каркас шкафа имеет повышенную жёсткость. Возможна комплектация металлической дверью и дверью с тонированным стеклом. Возможна установка двери как с правой, так и с левой стороны. Дверь фиксируется точечным замком. Предусмотрены два кабельных ввода в верхней и нижней частях шкафа разме | 15320 | 15320
00-00041238 | ШРН-Э-12.500.1 | ЦМО | Шкаф телекоммуникационный настенный разборный 12U (600 × 520) дверь металл, предназначен для размещения активного и пассивного телекоммуникационного оборудования. Настенный шкаф 19" ШРН-Э удобен для организации сетей в зданиях, где возможны затруднения с доставкой и хранением неразборных шкафов. Настенный шкаф 19" ШРН-Э поставляется в компактной плоской упаковке, что позволяет минимизировать затраты на транспортировку и хранение. Настенный шкаф 19" ШРН-Э имеет полностью разборную конструкцию и состоит из пяти основных частей: крыши, дна, двух передних направляющих, двух боковых стенок с вертикальными направляющими и двери. Настенный шкаф 19" ШРН-Э легко собирается. За счёт элементов крепления каркас шкафа имеет повышенную жёсткость. Возможна комплектация металлической дверью и дверью с тонированным стеклом. Возможна установка двери как с правой, так и с левой стороны. Дверь фиксируется точечным замком. Предусмотрены два кабельных ввода в верхней и нижней частях шкафа размером 55х210 мм | 13850 | 13850
00-00114253 | ШРН-Э-12.500.1-9005 | ЦМО | Шкаф телекоммуникационный настенный разборный ЭКОНОМ 12U (600 × 520) дверь металл, цвет черный | 13850 | 13850
00-00021420 | ШРН-Э-12.650 | ЦМО | Шкаф телекоммуникационный настенный разборный 12U (600 × 650) дверь стекло, предназначен для размещения активного и пассивного телекоммуникационного оборудования. Настенный шкаф 19" ШРН-Э удобен для организации сетей в зданиях, где возможны затруднения с доставкой и хранением неразборных шкафов. Настенный шкаф 19" ШРН-Э поставляется в компактной плоской упаковке, что позволяет минимизировать затраты на транспортировку и хранение. Настенный шкаф 19" ШРН-Э имеет полностью разборную конструкцию и состоит из пяти основных частей: крыши, дна, двух передних направляющих, двух боковых стенок с вертикальными направляющими и двери. Настенный шкаф 19" ШРН-Э легко собирается. За счёт элементов крепления каркас шкафа имеет повышенную жёсткость. Возможна комплектация металлической дверью и дверью с тонированным стеклом. Возможна установка двери как с правой, так и с левой стороны. Дверь фиксируется точечным замком. Предусмотрены два кабельных ввода в верхней и нижней частях шкафа размером 55х210 мм | 16900 | 16900
00-00043168 | ШРН-Э-12.650-9005 | ЦМО | Шкаф телекоммуникационный настенный разборный 12U (600 × 650) дверь стекло, цвет черный, предназначен для размещения активного и пассивного телекоммуникационного оборудования. Настенный шкаф 19" ШРН-Э удобен для организации сетей в зданиях, где возможны затруднения с доставкой и хранением неразборных шкафов. Настенный шкаф 19" ШРН-Э поставляется в компактной плоской упаковке, что позволяет минимизировать затраты на транспортировку и хранение. Настенный шкаф 19" ШРН-Э имеет полностью разборную конструкцию и состоит из пяти основных частей: крыши, дна, двух передних направляющих, двух боковых стенок с вертикальными направляющими и двери. Настенный шкаф 19" ШРН-Э легко собирается. За счёт элементов крепления каркас шкафа имеет повышенную жёсткость. Возможна комплектация металлической дверью и дверью с тонированным стеклом. Возможна установка двери как с правой, так и с левой стороны. Дверь фиксируется точечным замком. Предусмотрены два кабельных ввода в верхней и нижней частях шкафа разме | 16900 | 16900
00-00036773 | ШРН-Э-12.650.1 | ЦМО | Шкаф телекоммуникационный настенный разборный 12U (600 × 650) дверь металл, предназначен для размещения активного и пассивного телекоммуникационного оборудования. Настенный шкаф 19" ШРН-Э удобен для организации сетей в зданиях, где возможны затруднения с доставкой и хранением неразборных шкафов. Настенный шкаф 19" ШРН-Э поставляется в компактной плоской упаковке, что позволяет минимизировать затраты на транспортировку и хранение. Настенный шкаф 19" ШРН-Э имеет полностью разборную конструкцию и состоит из пяти основных частей: крыши, дна, двух передних направляющих, двух боковых стенок с вертикальными направляющими и двери. Настенный шкаф 19" ШРН-Э легко собирается. За счёт элементов крепления каркас шкафа имеет повышенную жёсткость. Возможна комплектация металлической дверью и дверью с тонированным стеклом. Возможна установка двери как с правой, так и с левой стороны. Дверь фиксируется точечным замком. Предусмотрены два кабельных ввода в верхней и нижней частях шкафа размером 55х210 мм | 15320 | 15320
00-00114254 | ШРН-Э-12.650.1-9005 | ЦМО | Шкаф телекоммуникационный настенный разборный ЭКОНОМ 12U (600 × 650) дверь металл, цвет черный | 15320 | 15320
00-00043170 | ШРН-Э-15.350 | ЦМО | Шкаф телекоммуникационный настенный разборный 15U (600 × 350) дверь стекло, предназначен для размещения активного и пассивного телекоммуникационного оборудования. Настенный шкаф 19" ШРН-Э удобен для организации сетей в зданиях, где возможны затруднения с доставкой и хранением неразборных шкафов. Настенный шкаф 19" ШРН-Э поставляется в компактной плоской упаковке, что позволяет минимизировать затраты на транспортировку и хранение. Настенный шкаф 19" ШРН-Э имеет полностью разборную конструкцию и состоит из пяти основных частей: крыши, дна, двух передних направляющих, двух боковых стенок с вертикальными направляющими и двери. Настенный шкаф 19" ШРН-Э легко собирается. За счёт элементов крепления каркас шкафа имеет повышенную жёсткость. Возможна комплектация металлической дверью и дверью с тонированным стеклом. Возможна установка двери как с правой, так и с левой стороны. Дверь фиксируется точечным замком. Предусмотрены два кабельных ввода в верхней и нижней частях шкафа размером 55х210 мм | 15320 | 15320
00-00043171 | ШРН-Э-15.350-9005 | ЦМО | Шкаф телекоммуникационный настенный разборный 15U (600 × 350) дверь стекло, цвет черный, предназначен для размещения активного и пассивного телекоммуникационного оборудования. Настенный шкаф 19" ШРН-Э удобен для организации сетей в зданиях, где возможны затруднения с доставкой и хранением неразборных шкафов. Настенный шкаф 19" ШРН-Э поставляется в компактной плоской упаковке, что позволяет минимизировать затраты на транспортировку и хранение. Настенный шкаф 19" ШРН-Э имеет полностью разборную конструкцию и состоит из пяти основных частей: крыши, дна, двух передних направляющих, двух боковых стенок с вертикальными направляющими и двери. Настенный шкаф 19" ШРН-Э легко собирается. За счёт элементов крепления каркас шкафа имеет повышенную жёсткость. Возможна комплектация металлической дверью и дверью с тонированным стеклом. Возможна установка двери как с правой, так и с левой стороны. Дверь фиксируется точечным замком. Предусмотрены два кабельных ввода в верхней и нижней частях шкафа разме | 15320 | 15320
00-00043172 | ШРН-Э-15.350.1 | ЦМО | Шкаф телекоммуникационный настенный разборный 15U (600 × 350) дверь металл, предназначен для размещения активного и пассивного телекоммуникационного оборудования. Настенный шкаф 19" ШРН-Э удобен для организации сетей в зданиях, где возможны затруднения с доставкой и хранением неразборных шкафов. Настенный шкаф 19" ШРН-Э поставляется в компактной плоской упаковке, что позволяет минимизировать затраты на транспортировку и хранение. Настенный шкаф 19" ШРН-Э имеет полностью разборную конструкцию и состоит из пяти основных частей: крыши, дна, двух передних направляющих, двух боковых стенок с вертикальными направляющими и двери. Настенный шкаф 19" ШРН-Э легко собирается. За счёт элементов крепления каркас шкафа имеет повышенную жёсткость. Возможна комплектация металлической дверью и дверью с тонированным стеклом. Возможна установка двери как с правой, так и с левой стороны. Дверь фиксируется точечным замком. Предусмотрены два кабельных ввода в верхней и нижней частях шкафа размером 55х210 мм | 13430 | 13430
00-00114255 | ШРН-Э-15.350.1-9005 | ЦМО | Шкаф телекоммуникационный настенный разборный ЭКОНОМ 15U (600 × 350) дверь металл, цвет черный | 13430 | 13430
00-00043173 | ШРН-Э-15.500 | ЦМО | Шкаф телекоммуникационный настенный разборный 15U (600 × 520) дверь стекло, предназначен для размещения активного и пассивного телекоммуникационного оборудования. Настенный шкаф 19" ШРН-Э удобен для организации сетей в зданиях, где возможны затруднения с доставкой и хранением неразборных шкафов. Настенный шкаф 19" ШРН-Э поставляется в компактной плоской упаковке, что позволяет минимизировать затраты на транспортировку и хранение. Настенный шкаф 19" ШРН-Э имеет полностью разборную конструкцию и состоит из пяти основных частей: крыши, дна, двух передних направляющих, двух боковых стенок с вертикальными направляющими и двери. Настенный шкаф 19" ШРН-Э легко собирается. За счёт элементов крепления каркас шкафа имеет повышенную жёсткость. Возможна комплектация металлической дверью и дверью с тонированным стеклом. Возможна установка двери как с правой, так и с левой стороны. Дверь фиксируется точечным замком. Предусмотрены два кабельных ввода в верхней и нижней частях шкафа размером 55х210 мм | 17000 | 17000
00-00043174 | ШРН-Э-15.500-9005 | ЦМО | Шкаф телекоммуникационный настенный разборный 15U (600 × 520) дверь стекло, цвет черный, предназначен для размещения активного и пассивного телекоммуникационного оборудования. Настенный шкаф 19" ШРН-Э удобен для организации сетей в зданиях, где возможны затруднения с доставкой и хранением неразборных шкафов. Настенный шкаф 19" ШРН-Э поставляется в компактной плоской упаковке, что позволяет минимизировать затраты на транспортировку и хранение. Настенный шкаф 19" ШРН-Э имеет полностью разборную конструкцию и состоит из пяти основных частей: крыши, дна, двух передних направляющих, двух боковых стенок с вертикальными направляющими и двери. Настенный шкаф 19" ШРН-Э легко собирается. За счёт элементов крепления каркас шкафа имеет повышенную жёсткость. Возможна комплектация металлической дверью и дверью с тонированным стеклом. Возможна установка двери как с правой, так и с левой стороны. Дверь фиксируется точечным замком. Предусмотрены два кабельных ввода в верхней и нижней частях шкафа разме | 17000 | 17000
00-00043175 | ШРН-Э-15.500.1 | ЦМО | Шкаф телекоммуникационный настенный разборный 15U (600 × 520) дверь металл, предназначен для размещения активного и пассивного телекоммуникационного оборудования. Настенный шкаф 19" ШРН-Э удобен для организации сетей в зданиях, где возможны затруднения с доставкой и хранением неразборных шкафов. Настенный шкаф 19" ШРН-Э поставляется в компактной плоской упаковке, что позволяет минимизировать затраты на транспортировку и хранение. Настенный шкаф 19" ШРН-Э имеет полностью разборную конструкцию и состоит из пяти основных частей: крыши, дна, двух передних направляющих, двух боковых стенок с вертикальными направляющими и двери. Настенный шкаф 19" ШРН-Э легко собирается. За счёт элементов крепления каркас шкафа имеет повышенную жёсткость. Возможна комплектация металлической дверью и дверью с тонированным стеклом. Возможна установка двери как с правой, так и с левой стороны. Дверь фиксируется точечным замком. Предусмотрены два кабельных ввода в верхней и нижней частях шкафа размером 55х210 мм | 15110 | 15110
00-00114256 | ШРН-Э-15.500.1-9005 | ЦМО | Шкаф телекоммуникационный настенный разборный ЭКОНОМ 15U (600 × 520) дверь металл, цвет черный | 15110 | 15110
00-00021423 | ШРН-Э-15.650 | ЦМО | Шкаф телекоммуникационный настенный разборный 15U (600 × 650) дверь стекло, предназначен для размещения активного и пассивного телекоммуникационного оборудования. Настенный шкаф 19" ШРН-Э удобен для организации сетей в зданиях, где возможны затруднения с доставкой и хранением неразборных шкафов. Настенный шкаф 19" ШРН-Э поставляется в компактной плоской упаковке, что позволяет минимизировать затраты на транспортировку и хранение. Настенный шкаф 19" ШРН-Э имеет полностью разборную конструкцию и состоит из пяти основных частей: крыши, дна, двух передних направляющих, двух боковых стенок с вертикальными направляющими и двери. Настенный шкаф 19" ШРН-Э легко собирается. За счёт элементов крепления каркас шкафа имеет повышенную жёсткость. Возможна комплектация металлической дверью и дверью с тонированным стеклом. Возможна установка двери как с правой, так и с левой стороны. Дверь фиксируется точечным замком. Предусмотрены два кабельных ввода в верхней и нижней частях шкафа размером 55х210 мм | 18680 | 18680
00-00043176 | ШРН-Э-15.650-9005 | ЦМО | Шкаф телекоммуникационный настенный разборный 15U (600 × 650) дверь стекло, цвет черный, предназначен для размещения активного и пассивного телекоммуникационного оборудования. Настенный шкаф 19" ШРН-Э удобен для организации сетей в зданиях, где возможны затруднения с доставкой и хранением неразборных шкафов. Настенный шкаф 19" ШРН-Э поставляется в компактной плоской упаковке, что позволяет минимизировать затраты на транспортировку и хранение. Настенный шкаф 19" ШРН-Э имеет полностью разборную конструкцию и состоит из пяти основных частей: крыши, дна, двух передних направляющих, двух боковых стенок с вертикальными направляющими и двери. Настенный шкаф 19" ШРН-Э легко собирается. За счёт элементов крепления каркас шкафа имеет повышенную жёсткость. Возможна комплектация металлической дверью и дверью с тонированным стеклом. Возможна установка двери как с правой, так и с левой стороны. Дверь фиксируется точечным замком. Предусмотрены два кабельных ввода в верхней и нижней частях шкафа разме | 18680 | 18680
00-00041342 | ШРН-Э-15.650.1 | ЦМО | Шкаф телекоммуникационный настенный разборный 15U (600 × 650) дверь металл, предназначен для размещения активного и пассивного телекоммуникационного оборудования. Настенный шкаф 19" ШРН-Э удобен для организации сетей в зданиях, где возможны затруднения с доставкой и хранением неразборных шкафов. Настенный шкаф 19" ШРН-Э поставляется в компактной плоской упаковке, что позволяет минимизировать затраты на транспортировку и хранение. Настенный шкаф 19" ШРН-Э имеет полностью разборную конструкцию и состоит из пяти основных частей: крыши, дна, двух передних направляющих, двух боковых стенок с вертикальными направляющими и двери. Настенный шкаф 19" ШРН-Э легко собирается. За счёт элементов крепления каркас шкафа имеет повышенную жёсткость. Возможна комплектация металлической дверью и дверью с тонированным стеклом. Возможна установка двери как с правой, так и с левой стороны. Дверь фиксируется точечным замком. Предусмотрены два кабельных ввода в верхней и нижней частях шкафа размером 55х210 мм | 16790 | 16790
00-00114257 | ШРН-Э-15.650.1-9005 | ЦМО | Шкаф телекоммуникационный настенный разборный ЭКОНОМ 15U (600 × 650) дверь металл, цвет черный | 16790 | 16790
00-00043178 | ШРН-Э-18.350 | ЦМО | Шкаф телекоммуникационный настенный разборный 18U (600 × 350) дверь стекло, предназначен для размещения активного и пассивного телекоммуникационного оборудования. Настенный шкаф 19" ШРН-Э удобен для организации сетей в зданиях, где возможны затруднения с доставкой и хранением неразборных шкафов. Настенный шкаф 19" ШРН-Э поставляется в компактной плоской упаковке, что позволяет минимизировать затраты на транспортировку и хранение. Настенный шкаф 19" ШРН-Э имеет полностью разборную конструкцию и состоит из пяти основных частей: крыши, дна, двух передних направляющих, двух боковых стенок с вертикальными направляющими и двери. Настенный шкаф 19" ШРН-Э легко собирается. За счёт элементов крепления каркас шкафа имеет повышенную жёсткость. Возможна комплектация металлической дверью и дверью с тонированным стеклом. Возможна установка двери как с правой, так и с левой стороны. Дверь фиксируется точечным замком. Предусмотрены два кабельных ввода в верхней и нижней частях шкафа размером 55х210 мм | 16900 | 16900
00-00043179 | ШРН-Э-18.350-9005 | ЦМО | Шкаф телекоммуникационный настенный разборный 18U (600 × 350) дверь стекло, цвет черный, предназначен для размещения активного и пассивного телекоммуникационного оборудования. Настенный шкаф 19" ШРН-Э удобен для организации сетей в зданиях, где возможны затруднения с доставкой и хранением неразборных шкафов. Настенный шкаф 19" ШРН-Э поставляется в компактной плоской упаковке, что позволяет минимизировать затраты на транспортировку и хранение. Настенный шкаф 19" ШРН-Э имеет полностью разборную конструкцию и состоит из пяти основных частей: крыши, дна, двух передних направляющих, двух боковых стенок с вертикальными направляющими и двери. Настенный шкаф 19" ШРН-Э легко собирается. За счёт элементов крепления каркас шкафа имеет повышенную жёсткость. Возможна комплектация металлической дверью и дверью с тонированным стеклом. Возможна установка двери как с правой, так и с левой стороны. Дверь фиксируется точечным замком. Предусмотрены два кабельных ввода в верхней и нижней частях шкафа разме | 16900 | 16900
00-00043180 | ШРН-Э-18.350.1 | ЦМО | Шкаф телекоммуникационный настенный разборный 18U (600 × 350) дверь металл, предназначен для размещения активного и пассивного телекоммуникационного оборудования. Настенный шкаф 19" ШРН-Э удобен для организации сетей в зданиях, где возможны затруднения с доставкой и хранением неразборных шкафов. Настенный шкаф 19" ШРН-Э поставляется в компактной плоской упаковке, что позволяет минимизировать затраты на транспортировку и хранение. Настенный шкаф 19" ШРН-Э имеет полностью разборную конструкцию и состоит из пяти основных частей: крыши, дна, двух передних направляющих, двух боковых стенок с вертикальными направляющими и двери. Настенный шкаф 19" ШРН-Э легко собирается. За счёт элементов крепления каркас шкафа имеет повышенную жёсткость. Возможна комплектация металлической дверью и дверью с тонированным стеклом. Возможна установка двери как с правой, так и с левой стороны. Дверь фиксируется точечным замком. Предусмотрены два кабельных ввода в верхней и нижней частях шкафа размером 55х210 мм | 15320 | 15320
00-00114258 | ШРН-Э-18.350.1-9005 | ЦМО | Шкаф телекоммуникационный настенный разборный ЭКОНОМ 18U (600 × 350) дверь металл, цвет черный | 15320 | 15320
00-00043181 | ШРН-Э-18.500 | ЦМО | Шкаф телекоммуникационный настенный разборный 18U (600 × 520) дверь стекло, предназначен для размещения активного и пассивного телекоммуникационного оборудования. Настенный шкаф 19" ШРН-Э удобен для организации сетей в зданиях, где возможны затруднения с доставкой и хранением неразборных шкафов. Настенный шкаф 19" ШРН-Э поставляется в компактной плоской упаковке, что позволяет минимизировать затраты на транспортировку и хранение. Настенный шкаф 19" ШРН-Э имеет полностью разборную конструкцию и состоит из пяти основных частей: крыши, дна, двух передних направляющих, двух боковых стенок с вертикальными направляющими и двери. Настенный шкаф 19" ШРН-Э легко собирается. За счёт элементов крепления каркас шкафа имеет повышенную жёсткость. Возможна комплектация металлической дверью и дверью с тонированным стеклом. Возможна установка двери как с правой, так и с левой стороны. Дверь фиксируется точечным замком. Предусмотрены два кабельных ввода в верхней и нижней частях шкафа размером 55х210 мм | 19000 | 19000
00-00043182 | ШРН-Э-18.500-9005 | ЦМО | Шкаф телекоммуникационный настенный разборный 18U (600 × 520) дверь стекло, цвет черный, предназначен для размещения активного и пассивного телекоммуникационного оборудования. Настенный шкаф 19" ШРН-Э удобен для организации сетей в зданиях, где возможны затруднения с доставкой и хранением неразборных шкафов. Настенный шкаф 19" ШРН-Э поставляется в компактной плоской упаковке, что позволяет минимизировать затраты на транспортировку и хранение. Настенный шкаф 19" ШРН-Э имеет полностью разборную конструкцию и состоит из пяти основных частей: крыши, дна, двух передних направляющих, двух боковых стенок с вертикальными направляющими и двери. Настенный шкаф 19" ШРН-Э легко собирается. За счёт элементов крепления каркас шкафа имеет повышенную жёсткость. Возможна комплектация металлической дверью и дверью с тонированным стеклом. Возможна установка двери как с правой, так и с левой стороны. Дверь фиксируется точечным замком. Предусмотрены два кабельных ввода в верхней и нижней частях шкафа разме | 19000 | 19000
00-00032542 | ШРН-Э-18.500.1 | ЦМО | Шкаф телекоммуникационный настенный разборный 18U (600 × 520) дверь металл, предназначен для размещения активного и пассивного телекоммуникационного оборудования. Настенный шкаф 19" ШРН-Э удобен для организации сетей в зданиях, где возможны затруднения с доставкой и хранением неразборных шкафов. Настенный шкаф 19" ШРН-Э поставляется в компактной плоской упаковке, что позволяет минимизировать затраты на транспортировку и хранение. Настенный шкаф 19" ШРН-Э имеет полностью разборную конструкцию и состоит из пяти основных частей: крыши, дна, двух передних направляющих, двух боковых стенок с вертикальными направляющими и двери. Настенный шкаф 19" ШРН-Э легко собирается. За счёт элементов крепления каркас шкафа имеет повышенную жёсткость. Возможна комплектация металлической дверью и дверью с тонированным стеклом. Возможна установка двери как с правой, так и с левой стороны. Дверь фиксируется точечным замком. Предусмотрены два кабельных ввода в верхней и нижней частях шкафа размером 55х210 мм | 17420 | 17420
00-00114259 | ШРН-Э-18.500.1-9005 | ЦМО | Шкаф телекоммуникационный настенный разборный ЭКОНОМ 18U (600 × 520) дверь металл, цвет черный | 17420 | 17420
00-00021422 | ШРН-Э-18.650 | ЦМО | Шкаф телекоммуникационный настенный разборный 18U (600 × 650) дверь стекло, предназначен для размещения активного и пассивного телекоммуникационного оборудования. Настенный шкаф 19" ШРН-Э удобен для организации сетей в зданиях, где возможны затруднения с доставкой и хранением неразборных шкафов. Настенный шкаф 19" ШРН-Э поставляется в компактной плоской упаковке, что позволяет минимизировать затраты на транспортировку и хранение. Настенный шкаф 19" ШРН-Э имеет полностью разборную конструкцию и состоит из пяти основных частей: крыши, дна, двух передних направляющих, двух боковых стенок с вертикальными направляющими и двери. Настенный шкаф 19" ШРН-Э легко собирается. За счёт элементов крепления каркас шкафа имеет повышенную жёсткость. Возможна комплектация металлической дверью и дверью с тонированным стеклом. Возможна установка двери как с правой, так и с левой стороны. Дверь фиксируется точечным замком. Предусмотрены два кабельных ввода в верхней и нижней частях шкафа размером 55х210 мм | 20570 | 20570
00-00043184 | ШРН-Э-18.650-9005 | ЦМО | Шкаф телекоммуникационный настенный разборный 18U (600 × 650) дверь стекло, цвет черный, предназначен для размещения активного и пассивного телекоммуникационного оборудования. Настенный шкаф 19" ШРН-Э удобен для организации сетей в зданиях, где возможны затруднения с доставкой и хранением неразборных шкафов. Настенный шкаф 19" ШРН-Э поставляется в компактной плоской упаковке, что позволяет минимизировать затраты на транспортировку и хранение. Настенный шкаф 19" ШРН-Э имеет полностью разборную конструкцию и состоит из пяти основных частей: крыши, дна, двух передних направляющих, двух боковых стенок с вертикальными направляющими и двери. Настенный шкаф 19" ШРН-Э легко собирается. За счёт элементов крепления каркас шкафа имеет повышенную жёсткость. Возможна комплектация металлической дверью и дверью с тонированным стеклом. Возможна установка двери как с правой, так и с левой стороны. Дверь фиксируется точечным замком. Предусмотрены два кабельных ввода в верхней и нижней частях шкафа разме | 20570 | 20570
00-00043185 | ШРН-Э-18.650.1 | ЦМО | Шкаф телекоммуникационный настенный разборный 18U (600 × 650) дверь металл, предназначен для размещения активного и пассивного телекоммуникационного оборудования. Настенный шкаф 19" ШРН-Э удобен для организации сетей в зданиях, где возможны затруднения с доставкой и хранением неразборных шкафов. Настенный шкаф 19" ШРН-Э поставляется в компактной плоской упаковке, что позволяет минимизировать затраты на транспортировку и хранение. Настенный шкаф 19" ШРН-Э имеет полностью разборную конструкцию и состоит из пяти основных частей: крыши, дна, двух передних направляющих, двух боковых стенок с вертикальными направляющими и двери. Настенный шкаф 19" ШРН-Э легко собирается. За счёт элементов крепления каркас шкафа имеет повышенную жёсткость. Возможна комплектация металлической дверью и дверью с тонированным стеклом. Возможна установка двери как с правой, так и с левой стороны. Дверь фиксируется точечным замком. Предусмотрены два кабельных ввода в верхней и нижней частях шкафа размером 55х210 мм | 18890 | 18890
00-00114260 | ШРН-Э-18.650.1-9005 | ЦМО | Шкаф телекоммуникационный настенный разборный ЭКОНОМ 18U (600 × 650) дверь металл, цвет черный | 18890 | 18890
00-00030111 | ШРН-Э-6.350 | ЦМО | Шкаф телекоммуникационный настенный разборный 6U (600 × 350) дверь стекло, предназначен для размещения активного и пассивного телекоммуникационного оборудования. Настенный шкаф 19" ШРН-Э удобен для организации сетей в зданиях, где возможны затруднения с доставкой и хранением неразборных шкафов. Настенный шкаф 19" ШРН-Э поставляется в компактной плоской упаковке, что позволяет минимизировать затраты на транспортировку и хранение. Настенный шкаф 19" ШРН-Э имеет полностью разборную конструкцию и состоит из пяти основных частей: крыши, дна, двух передних направляющих, двух боковых стенок с вертикальными направляющими и двери. Настенный шкаф 19" ШРН-Э легко собирается. За счёт элементов крепления каркас шкафа имеет повышенную жёсткость. Возможна комплектация металлической дверью и дверью с тонированным стеклом. Возможна установка двери как с правой, так и с левой стороны. Дверь фиксируется точечным замком. Предусмотрены два кабельных ввода в верхней и нижней частях шкафа размером 55х210 мм, | 10390 | 10390
00-00043153 | ШРН-Э-6.350-9005 | ЦМО | Шкаф телекоммуникационный настенный разборный 6U (600 × 350) дверь стекло, цвет черный, предназначен для размещения активного и пассивного телекоммуникационного оборудования. Настенный шкаф 19" ШРН-Э удобен для организации сетей в зданиях, где возможны затруднения с доставкой и хранением неразборных шкафов. Настенный шкаф 19" ШРН-Э поставляется в компактной плоской упаковке, что позволяет минимизировать затраты на транспортировку и хранение. Настенный шкаф 19" ШРН-Э имеет полностью разборную конструкцию и состоит из пяти основных частей: крыши, дна, двух передних направляющих, двух боковых стенок с вертикальными направляющими и двери. Настенный шкаф 19" ШРН-Э легко собирается. За счёт элементов крепления каркас шкафа имеет повышенную жёсткость. Возможна комплектация металлической дверью и дверью с тонированным стеклом. Возможна установка двери как с правой, так и с левой стороны. Дверь фиксируется точечным замком. Предусмотрены два кабельных ввода в верхней и нижней частях шкафа размер | 10390 | 10390
00-00040659 | ШРН-Э-6.350.1 | ЦМО | Шкаф телекоммуникационный настенный разборный 6U (600 × 350) дверь металл, предназначен для размещения активного и пассивного телекоммуникационного оборудования. Настенный шкаф 19" ШРН-Э удобен для организации сетей в зданиях, где возможны затруднения с доставкой и хранением неразборных шкафов. Настенный шкаф 19" ШРН-Э поставляется в компактной плоской упаковке, что позволяет минимизировать затраты на транспортировку и хранение. Настенный шкаф 19" ШРН-Э имеет полностью разборную конструкцию и состоит из пяти основных частей: крыши, дна, двух передних направляющих, двух боковых стенок с вертикальными направляющими и двери. Настенный шкаф 19" ШРН-Э легко собирается. За счёт элементов крепления каркас шкафа имеет повышенную жёсткость. Возможна комплектация металлической дверью и дверью с тонированным стеклом. Возможна установка двери как с правой, так и с левой стороны. Дверь фиксируется точечным замком. Предусмотрены два кабельных ввода в верхней и нижней частях шкафа размером 55х210 мм, | 9550 | 9550
00-00114246 | ШРН-Э-6.350.1-9005 | ЦМО | Шкаф телекоммуникационный настенный разборный ЭКОНОМ 6U (600 × 350) дверь металл, цвет черный | 9550 | 9550
03-00006670 | ШРН-Э-6.500 | ЦМО | Шкаф телекоммуникационный настенный разборный 6U (600 × 520) дверь стекло, предназначен для размещения активного и пассивного телекоммуникационного оборудования. Настенный шкаф 19" ШРН-Э удобен для организации сетей в зданиях, где возможны затруднения с доставкой и хранением неразборных шкафов. Настенный шкаф 19" ШРН-Э поставляется в компактной плоской упаковке, что позволяет минимизировать затраты на транспортировку и хранение. Настенный шкаф 19" ШРН-Э имеет полностью разборную конструкцию и состоит из пяти основных частей: крыши, дна, двух передних направляющих, двух боковых стенок с вертикальными направляющими и двери. Настенный шкаф 19" ШРН-Э легко собирается. За счёт элементов крепления каркас шкафа имеет повышенную жёсткость. Возможна комплектация металлической дверью и дверью с тонированным стеклом. Возможна установка двери как с правой, так и с левой стороны. Дверь фиксируется точечным замком. Предусмотрены два кабельных ввода в верхней и нижней частях шкафа размером 55х210 мм, | 12070 | 12070
00-00043154 | ШРН-Э-6.500-9005 | ЦМО | Шкаф телекоммуникационный настенный разборный 6U (600 × 520) дверь стекло, цвет черный, предназначен для размещения активного и пассивного телекоммуникационного оборудования. Настенный шкаф 19" ШРН-Э удобен для организации сетей в зданиях, где возможны затруднения с доставкой и хранением неразборных шкафов. Настенный шкаф 19" ШРН-Э поставляется в компактной плоской упаковке, что позволяет минимизировать затраты на транспортировку и хранение. Настенный шкаф 19" ШРН-Э имеет полностью разборную конструкцию и состоит из пяти основных частей: крыши, дна, двух передних направляющих, двух боковых стенок с вертикальными направляющими и двери. Настенный шкаф 19" ШРН-Э легко собирается. За счёт элементов крепления каркас шкафа имеет повышенную жёсткость. Возможна комплектация металлической дверью и дверью с тонированным стеклом. Возможна установка двери как с правой, так и с левой стороны. Дверь фиксируется точечным замком. Предусмотрены два кабельных ввода в верхней и нижней частях шкафа размер | 12070 | 12070
00-00043155 | ШРН-Э-6.500.1 | ЦМО | Шкаф телекоммуникационный настенный разборный 6U (600 × 520) дверь металл, предназначен для размещения активного и пассивного телекоммуникационного оборудования. Настенный шкаф 19" ШРН-Э удобен для организации сетей в зданиях, где возможны затруднения с доставкой и хранением неразборных шкафов. Настенный шкаф 19" ШРН-Э поставляется в компактной плоской упаковке, что позволяет минимизировать затраты на транспортировку и хранение. Настенный шкаф 19" ШРН-Э имеет полностью разборную конструкцию и состоит из пяти основных частей: крыши, дна, двух передних направляющих, двух боковых стенок с вертикальными направляющими и двери. Настенный шкаф 19" ШРН-Э легко собирается. За счёт элементов крепления каркас шкафа имеет повышенную жёсткость. Возможна комплектация металлической дверью и дверью с тонированным стеклом. Возможна установка двери как с правой, так и с левой стороны. Дверь фиксируется точечным замком. Предусмотрены два кабельных ввода в верхней и нижней частях шкафа размером 55х210 мм, | 11230 | 11230
00-00114247 | ШРН-Э-6.500.1-9005 | ЦМО | Шкаф телекоммуникационный настенный разборный ЭКОНОМ 6U (600 × 520) дверь металл, цвет черный | 11230 | 11230
00-00043156 | ШРН-Э-6.650 | ЦМО | Шкаф телекоммуникационный настенный разборный 6U (600 × 650) дверь стекло, предназначен для размещения активного и пассивного телекоммуникационного оборудования. Настенный шкаф 19" ШРН-Э удобен для организации сетей в зданиях, где возможны затруднения с доставкой и хранением неразборных шкафов. Настенный шкаф 19" ШРН-Э поставляется в компактной плоской упаковке, что позволяет минимизировать затраты на транспортировку и хранение. Настенный шкаф 19" ШРН-Э имеет полностью разборную конструкцию и состоит из пяти основных частей: крыши, дна, двух передних направляющих, двух боковых стенок с вертикальными направляющими и двери. Настенный шкаф 19" ШРН-Э легко собирается. За счёт элементов крепления каркас шкафа имеет повышенную жёсткость. Возможна комплектация металлической дверью и дверью с тонированным стеклом. Возможна установка двери как с правой, так и с левой стороны. Дверь фиксируется точечным замком. Предусмотрены два кабельных ввода в верхней и нижней частях шкафа размером 55х210 мм, | 13430 | 13430
00-00043157 | ШРН-Э-6.650-9005 | ЦМО | Шкаф телекоммуникационный настенный разборный 6U (600 × 650) дверь стекло, цвет черный, предназначен для размещения активного и пассивного телекоммуникационного оборудования. Настенный шкаф 19" ШРН-Э удобен для организации сетей в зданиях, где возможны затруднения с доставкой и хранением неразборных шкафов. Настенный шкаф 19" ШРН-Э поставляется в компактной плоской упаковке, что позволяет минимизировать затраты на транспортировку и хранение. Настенный шкаф 19" ШРН-Э имеет полностью разборную конструкцию и состоит из пяти основных частей: крыши, дна, двух передних направляющих, двух боковых стенок с вертикальными направляющими и двери. Настенный шкаф 19" ШРН-Э легко собирается. За счёт элементов крепления каркас шкафа имеет повышенную жёсткость. Возможна комплектация металлической дверью и дверью с тонированным стеклом. Возможна установка двери как с правой, так и с левой стороны. Дверь фиксируется точечным замком. Предусмотрены два кабельных ввода в верхней и нижней частях шкафа размер | 13430 | 13430
00-00043158 | ШРН-Э-6.650.1 | ЦМО | Шкаф телекоммуникационный настенный разборный 6U (600 × 650) дверь металл, предназначен для размещения активного и пассивного телекоммуникационного оборудования. Настенный шкаф 19" ШРН-Э удобен для организации сетей в зданиях, где возможны затруднения с доставкой и хранением неразборных шкафов. Настенный шкаф 19" ШРН-Э поставляется в компактной плоской упаковке, что позволяет минимизировать затраты на транспортировку и хранение. Настенный шкаф 19" ШРН-Э имеет полностью разборную конструкцию и состоит из пяти основных частей: крыши, дна, двух передних направляющих, двух боковых стенок с вертикальными направляющими и двери. Настенный шкаф 19" ШРН-Э легко собирается. За счёт элементов крепления каркас шкафа имеет повышенную жёсткость. Возможна комплектация металлической дверью и дверью с тонированным стеклом. Возможна установка двери как с правой, так и с левой стороны. Дверь фиксируется точечным замком. Предусмотрены два кабельных ввода в верхней и нижней частях шкафа размером 55х210 мм, | 12590 | 12590
00-00114248 | ШРН-Э-6.650.1-9005 | ЦМО | Шкаф телекоммуникационный настенный разборный ЭКОНОМ 6U (600 × 650) дверь металл, цвет черный | 12590 | 12590
00-00043159 | ШРН-Э-9.350 | ЦМО | Шкаф телекоммуникационный настенный разборный 9U (600 × 350) дверь стекло, предназначен для размещения активного и пассивного телекоммуникационного оборудования. Настенный шкаф 19" ШРН-Э удобен для организации сетей в зданиях, где возможны затруднения с доставкой и хранением неразборных шкафов. Настенный шкаф 19" ШРН-Э поставляется в компактной плоской упаковке, что позволяет минимизировать затраты на транспортировку и хранение. Настенный шкаф 19" ШРН-Э имеет полностью разборную конструкцию и состоит из пяти основных частей: крыши, дна, двух передних направляющих, двух боковых стенок с вертикальными направляющими и двери. Настенный шкаф 19" ШРН-Э легко собирается. За счёт элементов крепления каркас шкафа имеет повышенную жёсткость. Возможна комплектация металлической дверью и дверью с тонированным стеклом. Возможна установка двери как с правой, так и с левой стороны. Дверь фиксируется точечным замком. Предусмотрены два кабельных ввода в верхней и нижней частях шкафа размером 55х210 мм, | 11860 | 11860
00-00043160 | ШРН-Э-9.350-9005 | ЦМО | Шкаф телекоммуникационный настенный разборный 9U (600 × 350) дверь стекло, цвет черный, предназначен для размещения активного и пассивного телекоммуникационного оборудования. Настенный шкаф 19" ШРН-Э удобен для организации сетей в зданиях, где возможны затруднения с доставкой и хранением неразборных шкафов. Настенный шкаф 19" ШРН-Э поставляется в компактной плоской упаковке, что позволяет минимизировать затраты на транспортировку и хранение. Настенный шкаф 19" ШРН-Э имеет полностью разборную конструкцию и состоит из пяти основных частей: крыши, дна, двух передних направляющих, двух боковых стенок с вертикальными направляющими и двери. Настенный шкаф 19" ШРН-Э легко собирается. За счёт элементов крепления каркас шкафа имеет повышенную жёсткость. Возможна комплектация металлической дверью и дверью с тонированным стеклом. Возможна установка двери как с правой, так и с левой стороны. Дверь фиксируется точечным замком. Предусмотрены два кабельных ввода в верхней и нижней частях шкафа размер | 11860 | 11860
00-00043161 | ШРН-Э-9.350.1 | ЦМО | Шкаф телекоммуникационный настенный разборный 9U (600 × 350) дверь металл, предназначен для размещения активного и пассивного телекоммуникационного оборудования. Настенный шкаф 19" ШРН-Э удобен для организации сетей в зданиях, где возможны затруднения с доставкой и хранением неразборных шкафов. Настенный шкаф 19" ШРН-Э поставляется в компактной плоской упаковке, что позволяет минимизировать затраты на транспортировку и хранение. Настенный шкаф 19" ШРН-Э имеет полностью разборную конструкцию и состоит из пяти основных частей: крыши, дна, двух передних направляющих, двух боковых стенок с вертикальными направляющими и двери. Настенный шкаф 19" ШРН-Э легко собирается. За счёт элементов крепления каркас шкафа имеет повышенную жёсткость. Возможна комплектация металлической дверью и дверью с тонированным стеклом. Возможна установка двери как с правой, так и с левой стороны. Дверь фиксируется точечным замком. Предусмотрены два кабельных ввода в верхней и нижней частях шкафа размером 55х210 мм, | 10700 | 10700
00-00114249 | ШРН-Э-9.350.1-9005 | ЦМО | Шкаф телекоммуникационный настенный разборный ЭКОНОМ 9U (600 × 350) дверь металл, цвет черный | 10700 | 10700
00-00041540 | ШРН-Э-9.500 | ЦМО | Шкаф телекоммуникационный настенный разборный 9U (600 × 520) дверь стекло, предназначен для размещения активного и пассивного телекоммуникационного оборудования. Настенный шкаф 19" ШРН-Э удобен для организации сетей в зданиях, где возможны затруднения с доставкой и хранением неразборных шкафов. Настенный шкаф 19" ШРН-Э поставляется в компактной плоской упаковке, что позволяет минимизировать затраты на транспортировку и хранение. Настенный шкаф 19" ШРН-Э имеет полностью разборную конструкцию и состоит из пяти основных частей: крыши, дна, двух передних направляющих, двух боковых стенок с вертикальными направляющими и двери. Настенный шкаф 19" ШРН-Э легко собирается. За счёт элементов крепления каркас шкафа имеет повышенную жёсткость. Возможна комплектация металлической дверью и дверью с тонированным стеклом. Возможна установка двери как с правой, так и с левой стороны. Дверь фиксируется точечным замком. Предусмотрены два кабельных ввода в верхней и нижней частях шкафа размером 55х210 мм, | 13640 | 13640
00-00043162 | ШРН-Э-9.500-9005 | ЦМО | Шкаф телекоммуникационный настенный разборный 9U (600 × 520) дверь стекло, цвет черный, предназначен для размещения активного и пассивного телекоммуникационного оборудования. Настенный шкаф 19" ШРН-Э удобен для организации сетей в зданиях, где возможны затруднения с доставкой и хранением неразборных шкафов. Настенный шкаф 19" ШРН-Э поставляется в компактной плоской упаковке, что позволяет минимизировать затраты на транспортировку и хранение. Настенный шкаф 19" ШРН-Э имеет полностью разборную конструкцию и состоит из пяти основных частей: крыши, дна, двух передних направляющих, двух боковых стенок с вертикальными направляющими и двери. Настенный шкаф 19" ШРН-Э легко собирается. За счёт элементов крепления каркас шкафа имеет повышенную жёсткость. Возможна комплектация металлической дверью и дверью с тонированным стеклом. Возможна установка двери как с правой, так и с левой стороны. Дверь фиксируется точечным замком. Предусмотрены два кабельных ввода в верхней и нижней частях шкафа размер | 13640 | 13640
00-00043163 | ШРН-Э-9.500.1 | ЦМО | Шкаф телекоммуникационный настенный разборный 9U (600 × 520) дверь металл, предназначен для размещения активного и пассивного телекоммуникационного оборудования. Настенный шкаф 19" ШРН-Э удобен для организации сетей в зданиях, где возможны затруднения с доставкой и хранением неразборных шкафов. Настенный шкаф 19" ШРН-Э поставляется в компактной плоской упаковке, что позволяет минимизировать затраты на транспортировку и хранение. Настенный шкаф 19" ШРН-Э имеет полностью разборную конструкцию и состоит из пяти основных частей: крыши, дна, двух передних направляющих, двух боковых стенок с вертикальными направляющими и двери. Настенный шкаф 19" ШРН-Э легко собирается. За счёт элементов крепления каркас шкафа имеет повышенную жёсткость. Возможна комплектация металлической дверью и дверью с тонированным стеклом. Возможна установка двери как с правой, так и с левой стороны. Дверь фиксируется точечным замком. Предусмотрены два кабельных ввода в верхней и нижней частях шкафа размером 55х210 мм, | 12490 | 12490
00-00114250 | ШРН-Э-9.500.1-9005 | ЦМО | Шкаф телекоммуникационный настенный разборный ЭКОНОМ 9U (600 × 520) дверь металл, цвет черный | 12490 | 12490
00-00028370 | ШРН-Э-9.650 | ЦМО | Шкаф телекоммуникационный настенный разборный 9U (600 × 650) дверь стекло, предназначен для размещения активного и пассивного телекоммуникационного оборудования. Настенный шкаф 19" ШРН-Э удобен для организации сетей в зданиях, где возможны затруднения с доставкой и хранением неразборных шкафов. Настенный шкаф 19" ШРН-Э поставляется в компактной плоской упаковке, что позволяет минимизировать затраты на транспортировку и хранение. Настенный шкаф 19" ШРН-Э имеет полностью разборную конструкцию и состоит из пяти основных частей: крыши, дна, двух передних направляющих, двух боковых стенок с вертикальными направляющими и двери. Настенный шкаф 19" ШРН-Э легко собирается. За счёт элементов крепления каркас шкафа имеет повышенную жёсткость. Возможна комплектация металлической дверью и дверью с тонированным стеклом. Возможна установка двери как с правой, так и с левой стороны. Дверь фиксируется точечным замком. Предусмотрены два кабельных ввода в верхней и нижней частях шкафа размером 55х210 мм, | 15110 | 15110
00-00034100 | ШРН-Э-9.650-9005 | ЦМО | Шкаф телекоммуникационный настенный разборный 9U (600 × 650) дверь стекло, цвет черный, предназначен для размещения активного и пассивного телекоммуникационного оборудования. Настенный шкаф 19" ШРН-Э удобен для организации сетей в зданиях, где возможны затруднения с доставкой и хранением неразборных шкафов. Настенный шкаф 19" ШРН-Э поставляется в компактной плоской упаковке, что позволяет минимизировать затраты на транспортировку и хранение. Настенный шкаф 19" ШРН-Э имеет полностью разборную конструкцию и состоит из пяти основных частей: крыши, дна, двух передних направляющих, двух боковых стенок с вертикальными направляющими и двери. Настенный шкаф 19" ШРН-Э легко собирается. За счёт элементов крепления каркас шкафа имеет повышенную жёсткость. Возможна комплектация металлической дверью и дверью с тонированным стеклом. Возможна установка двери как с правой, так и с левой стороны. Дверь фиксируется точечным замком. Предусмотрены два кабельных ввода в верхней и нижней частях шкафа размер | 15110 | 15110
00-00043164 | ШРН-Э-9.650.1 | ЦМО | Шкаф телекоммуникационный настенный разборный 9U (600 × 650) дверь металл, предназначен для размещения активного и пассивного телекоммуникационного оборудования. Настенный шкаф 19" ШРН-Э удобен для организации сетей в зданиях, где возможны затруднения с доставкой и хранением неразборных шкафов. Настенный шкаф 19" ШРН-Э поставляется в компактной плоской упаковке, что позволяет минимизировать затраты на транспортировку и хранение. Настенный шкаф 19" ШРН-Э имеет полностью разборную конструкцию и состоит из пяти основных частей: крыши, дна, двух передних направляющих, двух боковых стенок с вертикальными направляющими и двери. Настенный шкаф 19" ШРН-Э легко собирается. За счёт элементов крепления каркас шкафа имеет повышенную жёсткость. Возможна комплектация металлической дверью и дверью с тонированным стеклом. Возможна установка двери как с правой, так и с левой стороны. Дверь фиксируется точечным замком. Предусмотрены два кабельных ввода в верхней и нижней частях шкафа размером 55х210 мм, | 13960 | 13960
00-00114251 | ШРН-Э-9.650.1-9005 | ЦМО | Шкаф телекоммуникационный настенный разборный ЭКОНОМ 9U (600 × 650) дверь металл, цвет черный | 13960 | 13960
00-00043666 | ШТВ-1-12.7.6-43АА | ЦМО | Шкаф уличный всепогодный напольный 12U (Ш700×Г600), две двери. Шкаф изготовлен из листовой стали толщиной до 2мм., внутри покрыт термоизоляционным материалом. В комплект поставки входит утеплитель, который необходимо наклеить на основание внутри каркаса после прокладки проводов. В крыше каркаса и на передней двери предусмотрены вентиляционные окна, которые могут быть закрыты заглушками либо в них могут быть установлены фильтры и вентиляторы серии R-FAN. Двери выполнены из стали 2мм, могут быть перевешены для изменения стороны открытия. На дверь можно установить дополнительный антивандальный замок и полку для документов (в комплект поставки не входит). Передняя дверь имеет жалюзи для обеспечения вентиляции. Крыша шкафа съёмная, имеет небольшой уклон и систему «антикапля», что не позволяет воде скапливаться на шкафу и отводит воду без попадания её на уплотнитель шкафа – дверь не примерзает в холодный период года. Под крышей имеются транспортировочные уши, которые позволяют поднимать шкаф | 102860 | 102860
00-00043684 | ШТВ-1-12.7.6-43АА-Т1 | ЦМО | Шкаф уличный всепогодный напольный укомплектованный 12U (Ш700 × Г600), комплектация Т1-IP54. Предназначен для размещения автономно функционирующего активного и пассивного телекоммуникационного оборудования, обеспечивает защиту от воздействия окружающей среды и несанкционированного доступа, а также поддерживает требуемый температурный режим во внутреннем пространстве. Степень защиты, обеспечиваемая оболочкой по ГОСТ 14254, не ниже IP54. В основании шкафа предусмотрены отверстия для ввода кабелей. В дне каркаса и стенке между отсеками (для ШТВ-2) возможно разное количество отверстий разного диаметра для установки кабельных вводов по требованию заказчика. В комплект поставки входят два кабельных ввода с гайкой М32 (типа MG32A-25G), 10 резиновых заглушек для отверстий под ввод кабеля, а также набор для блокировки задней двери изнутри шкафа. Система микроклимата состоит из модулей вентиляторных серии R-FAN-x, а также нагревателей полупроводниковых общей мощностью от 250 до 800 Вт. Управлени | 188640 | 188640
00-00084432 | ШТВ-1-12.7.6-43АА-Т1-МС1 | ЦМО | Шкаф всепогодный напольный 12U (Ш700 × Г600), комплектация Т1 с контроллером MC1 и датчиками. Представляет собой готовое решение с системой мониторинга и контроля микроклимата, обеспечивает защиту от воздействия окружающей среды и несанкционированного доступа. Степень защиты, обеспечиваемая оболочкой по ГОСТ 14254, не ниже IP54. Система мониторинга включает установленные в шкафу контроллер Rem-MC1 со встроенным датчиком удара, датчик открытия двери, цифровой датчик влажности и температуры RS-HT1, датчик дыма, датчик протечки. Цифровой модуль Rem-MC-DMTH поддерживает заданную температуру и влажность в установленных параметрах круглый год, а также для обеспечения работы подключаемого активного оборудования в заданном диапазоне температуры и влажности предусматриваются функции "холодного" и "горячего" старта, по предельным значениям температуры и "влажного старта" по предельному значению влажности. В основании шкафа предусмотрены отверстия для ввода кабелей. В комплект поставки входят два | 246640 | 246640
00-00043667 | ШТВ-1-12.7.9-43АА | ЦМО | Шкаф уличный всепогодный напольный 12U (Ш700 × Г900), две двери. Шкаф изготовлен из листовой стали толщиной до 2мм., внутри покрыт термоизоляционным материалом. В комплект поставки входит утеплитель, который необходимо наклеить на основание внутри каркаса после прокладки проводов. В крыше каркаса и на передней двери предусмотрены вентиляционные окна, которые могут быть закрыты заглушками либо в них могут быть установлены фильтры и вентиляторы серии R-FAN. Двери выполнены из стали 2мм, могут быть перевешены для изменения стороны открытия. На дверь можно установить дополнительный антивандальный замок и полку для документов (в комплект поставки не входит). Передняя дверь имеет жалюзи для обеспечения вентиляции. Крыша шкафа съёмная, имеет небольшой уклон и систему «антикапля», что не позволяет воде скапливаться на шкафу и отводит воду без попадания её на уплотнитель шкафа – дверь не примерзает в холодный период года. Под крышей имеются транспортировочные уши, которые позволяют поднимать шк | 116970 | 116970
00-00043685 | ШТВ-1-12.7.9-43АА-Т1 | ЦМО | Шкаф уличный всепогодный напольный укомплектованный 12U (Ш700 × Г900), комплектация Т1-IP54. Предназначен для размещения автономно функционирующего активного и пассивного телекоммуникационного оборудования, обеспечивает защиту от воздействия окружающей среды и несанкционированного доступа, а также поддерживает требуемый температурный режим во внутреннем пространстве. Степень защиты, обеспечиваемая оболочкой по ГОСТ 14254, не ниже IP54. В основании шкафа предусмотрены отверстия для ввода кабелей. В дне каркаса и стенке между отсеками (для ШТВ-2) возможно разное количество отверстий разного диаметра для установки кабельных вводов по требованию заказчика. В комплект поставки входят два кабельных ввода с гайкой М32 (типа MG32A-25G), 10 резиновых заглушек для отверстий под ввод кабеля, а также набор для блокировки задней двери изнутри шкафа. Система микроклимата состоит из модулей вентиляторных серии R-FAN-x, а также нагревателей полупроводниковых общей мощностью от 250 до 800 Вт. Управлени | 201650 | 201650
00-00084433 | ШТВ-1-12.7.9-43АА-Т1-МС1 | ЦМО | Шкаф всепогодный напольный 12U (Ш700 × Г900), комплектация Т1 с контроллером MC1 и датчиками. Представляет собой готовое решение с системой мониторинга и контроля микроклимата, обеспечивает защиту от воздействия окружающей среды и несанкционированного доступа. Степень защиты, обеспечиваемая оболочкой по ГОСТ 14254, не ниже IP54. Система мониторинга включает установленные в шкафу контроллер Rem-MC1 со встроенным датчиком удара, датчик открытия двери, цифровой датчик влажности и температуры RS-HT1, датчик дыма, датчик протечки. Цифровой модуль Rem-MC-DMTH поддерживает заданную температуру и влажность в установленных параметрах круглый год, а также для обеспечения работы подключаемого активного оборудования в заданном диапазоне температуры и влажности предусматриваются функции "холодного" и "горячего" старта, по предельным значениям температуры и "влажного старта" по предельному значению влажности. В основании шкафа предусмотрены отверстия для ввода кабелей. В комплект поставки входят два | 257660 | 257660
00-00043668 | ШТВ-1-18.7.6-43АА | ЦМО | Шкаф уличный всепогодный напольный 18U (Ш700 × Г600), две двери. Шкаф изготовлен из листовой стали толщиной до 2мм., внутри покрыт термоизоляционным материалом. В комплект поставки входит утеплитель, который необходимо наклеить на основание внутри каркаса после прокладки проводов. В крыше каркаса и на передней двери предусмотрены вентиляционные окна, которые могут быть закрыты заглушками либо в них могут быть установлены фильтры и вентиляторы серии R-FAN. Двери выполнены из стали 2мм, могут быть перевешены для изменения стороны открытия. На дверь можно установить дополнительный антивандальный замок и полку для документов (в комплект поставки не входит). Передняя дверь имеет жалюзи для обеспечения вентиляции. Крыша шкафа съёмная, имеет небольшой уклон и систему «антикапля», что не позволяет воде скапливаться на шкафу и отводит воду без попадания её на уплотнитель шкафа – дверь не примерзает в холодный период года. Под крышей имеются транспортировочные уши, которые позволяют поднимать шк | 122370 | 122370
00-00043686 | ШТВ-1-18.7.6-43АА-Т1 | ЦМО | Шкаф уличный всепогодный напольный укомплектованный 18U (Ш700 × Г600), комплектация Т1-IP54. Предназначен для размещения автономно функционирующего активного и пассивного телекоммуникационного оборудования, обеспечивает защиту от воздействия окружающей среды и несанкционированного доступа, а также поддерживает требуемый температурный режим во внутреннем пространстве. Степень защиты, обеспечиваемая оболочкой по ГОСТ 14254, не ниже IP54. В основании шкафа предусмотрены отверстия для ввода кабелей. В дне каркаса и стенке между отсеками (для ШТВ-2) возможно разное количество отверстий разного диаметра для установки кабельных вводов по требованию заказчика. В комплект поставки входят два кабельных ввода с гайкой М32 (типа MG32A-25G), 10 резиновых заглушек для отверстий под ввод кабеля, а также набор для блокировки задней двери изнутри шкафа. Система микроклимата состоит из модулей вентиляторных серии R-FAN-x, а также нагревателей полупроводниковых общей мощностью от 250 до 800 Вт. Управлени | 205280 | 205280
00-00084434 | ШТВ-1-18.7.6-43АА-Т1-МС1 | ЦМО | Шкаф всепогодный напольный 18U (Ш700 × Г600), комплектация Т1 с контроллером MC1 и датчиками. Представляет собой готовое решение с системой мониторинга и контроля микроклимата, обеспечивает защиту от воздействия окружающей среды и несанкционированного доступа. Степень защиты, обеспечиваемая оболочкой по ГОСТ 14254, не ниже IP54. Система мониторинга включает установленные в шкафу контроллер Rem-MC1 со встроенным датчиком удара, датчик открытия двери, цифровой датчик влажности и температуры RS-HT1, датчик дыма, датчик протечки. Цифровой модуль Rem-MC-DMTH поддерживает заданную температуру и влажность в установленных параметрах круглый год, а также для обеспечения работы подключаемого активного оборудования в заданном диапазоне температуры и влажности предусматриваются функции "холодного" и "горячего" старта, по предельным значениям температуры и "влажного старта" по предельному значению влажности. В основании шкафа предусмотрены отверстия для ввода кабелей. В комплект поставки входят два | 268790 | 268790
00-00043676 | ШТВ-1-18.7.6-К3АА-ТК | ЦМО | Шкаф уличный всепогодный напольный укомплектованный 18U (Ш700 × Г600), комплектация ТК-IP54. Предназначен для размещения автономно функционирующего активного и пассивного телекоммуникационного оборудования, обеспечивают защиту от воздействия окружающей среды и несанкционированного доступа, а также поддерживают требуемый температурный режим во внутреннем пространстве. Степень защиты, обеспечиваемая оболочкой по ГОСТ 14254, не ниже IP54. В основании шкафа предусмотрены отверстия для ввода кабелей. В дне каркаса и стенке между отсеками (для ШТВ-2) возможно разное количество отверстий разного диаметра для установки кабельных вводов по требованию заказчика. В комплект поставки входят два кабельных ввода с гайкой М32 (типа MG32A-25G), 10 резиновых заглушек для отверстий под ввод кабеля, а также набор для блокировки задней двери изнутри шкафа. Система климат-контроля REM, установленная на передней двери шкафа, представляет собой кондиционер мощностью от 1000 до 2000 Вт с нагревателем, имеющим | 413870 | 413870
00-00084436 | ШТВ-1-18.7.6-К3АА-ТК-МС3 | ЦМО | Шкаф всепогодный напольный 18U (Ш700 × Г600), комплектация ТК с контроллером MC3 и датчиками с системой мониторинга и климат-контроля предназначен для размещения автономно функционирующего активного и пассивного телекоммуникационного оборудования, обеспечивает защиту от воздействия окружающей среды и несанкционированного доступа. Степень защиты, обеспечиваемая оболочкой по ГОСТ 14254, не ниже IP54. Система мониторинга включает установленные в шкафу контроллер Rem-MC3 со встроенным датчиком удара, датчик открытия двери, цифровой датчик влажности и температуры RS-HT1, датчик дыма, датчик протечки. Система климат-контроля REM, установленная на передней двери шкафа, представляет собой кондиционер мощностью от 1000 до 2000 Вт, интегрированный с контроллером Rem-MC3 по интерфейсу RS-485, и нагревателем, имеющим мощность по теплу от 500 до 1000 Вт. В основании шкафа предусмотрены отверстия для ввода кабелей. В комплект поставки входят два кабельных ввода с гайкой М32 (типа MG32A-25G), 10 рези | 466610 | 466610
00-00043669 | ШТВ-1-18.7.9-43АА | ЦМО | Шкаф уличный всепогодный напольный 18U (Ш700 × Г900), две двери. Шкаф изготовлен из листовой стали толщиной до 2мм., внутри покрыт термоизоляционным материалом. В комплект поставки входит утеплитель, который необходимо наклеить на основание внутри каркаса после прокладки проводов. В крыше каркаса и на передней двери предусмотрены вентиляционные окна, которые могут быть закрыты заглушками либо в них могут быть установлены фильтры и вентиляторы серии R-FAN. Двери выполнены из стали 2мм, могут быть перевешены для изменения стороны открытия. На дверь можно установить дополнительный антивандальный замок и полку для документов (в комплект поставки не входит). Передняя дверь имеет жалюзи для обеспечения вентиляции. Крыша шкафа съёмная, имеет небольшой уклон и систему «антикапля», что не позволяет воде скапливаться на шкафу и отводит воду без попадания её на уплотнитель шкафа – дверь не примерзает в холодный период года. Под крышей имеются транспортировочные уши, которые позволяют поднимать шк | 136820 | 136820
00-00043687 | ШТВ-1-18.7.9-43АА-Т1 | ЦМО | Шкаф уличный всепогодный напольный укомплектованный 18U (Ш700 × Г900), комплектация Т1-IP54. Предназначен для размещения автономно функционирующего активного и пассивного телекоммуникационного оборудования, обеспечивает защиту от воздействия окружающей среды и несанкционированного доступа, а также поддерживает требуемый температурный режим во внутреннем пространстве. Степень защиты, обеспечиваемая оболочкой по ГОСТ 14254, не ниже IP54. В основании шкафа предусмотрены отверстия для ввода кабелей. В дне каркаса и стенке между отсеками (для ШТВ-2) возможно разное количество отверстий разного диаметра для установки кабельных вводов по требованию заказчика. В комплект поставки входят два кабельных ввода с гайкой М32 (типа MG32A-25G), 10 резиновых заглушек для отверстий под ввод кабеля, а также набор для блокировки задней двери изнутри шкафа. Система микроклимата состоит из модулей вентиляторных серии R-FAN-x, а также нагревателей полупроводниковых общей мощностью от 250 до 800 Вт. Управлени | 218070 | 218070
00-00084435 | ШТВ-1-18.7.9-43АА-Т1-МС1 | ЦМО | Шкаф всепогодный напольный 18U (Ш700 × Г900), комплектация Т1 с контроллером MC1 и датчиками. Представляет собой готовое решение с системой мониторинга и контроля микроклимата, обеспечивает защиту от воздействия окружающей среды и несанкционированного доступа. Степень защиты, обеспечиваемая оболочкой по ГОСТ 14254, не ниже IP54. Система мониторинга включает установленные в шкафу контроллер Rem-MC1 со встроенным датчиком удара, датчик открытия двери, цифровой датчик влажности и температуры RS-HT1, датчик дыма, датчик протечки. Цифровой модуль Rem-MC-DMTH поддерживает заданную температуру и влажность в установленных параметрах круглый год, а также для обеспечения работы подключаемого активного оборудования в заданном диапазоне температуры и влажности предусматриваются функции "холодного" и "горячего" старта, по предельным значениям температуры и "влажного старта" по предельному значению влажности. В основании шкафа предусмотрены отверстия для ввода кабелей. В комплект поставки входят два | 280130 | 280130
00-00043677 | ШТВ-1-18.7.9-К3АА-ТК | ЦМО | Шкаф уличный всепогодный напольный укомплектованный 18U (Ш700 × Г900), комплектация ТК-IP54. Предназначен для размещения автономно функционирующего активного и пассивного телекоммуникационного оборудования, обеспечивают защиту от воздействия окружающей среды и несанкционированного доступа, а также поддерживают требуемый температурный режим во внутреннем пространстве. Степень защиты, обеспечиваемая оболочкой по ГОСТ 14254, не ниже IP54. В основании шкафа предусмотрены отверстия для ввода кабелей. В дне каркаса и стенке между отсеками (для ШТВ-2) возможно разное количество отверстий разного диаметра для установки кабельных вводов по требованию заказчика. В комплект поставки входят два кабельных ввода с гайкой М32 (типа MG32A-25G), 10 резиновых заглушек для отверстий под ввод кабеля, а также набор для блокировки задней двери изнутри шкафа. Система климат-контроля REM, установленная на передней двери шкафа, представляет собой кондиционер мощностью от 1000 до 2000 Вт с нагревателем, имеющим | 426000 | 426000
00-00084437 | ШТВ-1-18.7.9-К3АА-ТК-МС3 | ЦМО | Шкаф всепогодный напольный 18U (Ш700 × Г900), комплектация ТК с контроллером MC3 и датчиками с системой мониторинга и климат-контроля предназначен для размещения автономно функционирующего активного и пассивного телекоммуникационного оборудования, обеспечивает защиту от воздействия окружающей среды и несанкционированного доступа. Степень защиты, обеспечиваемая оболочкой по ГОСТ 14254, не ниже IP54. Система мониторинга включает установленные в шкафу контроллер Rem-MC3 со встроенным датчиком удара, датчик открытия двери, цифровой датчик влажности и температуры RS-HT1, датчик дыма, датчик протечки. Система климат-контроля REM, установленная на передней двери шкафа, представляет собой кондиционер мощностью от 1000 до 2000 Вт, интегрированный с контроллером Rem-MC3 по интерфейсу RS-485, и нагревателем, имеющим мощность по теплу от 500 до 1000 Вт. В основании шкафа предусмотрены отверстия для ввода кабелей. В комплект поставки входят два кабельных ввода с гайкой М32 (типа MG32A-25G), 10 рези | 477850 | 477850
00-00043670 | ШТВ-1-24.7.6-43АА | ЦМО | Шкаф уличный всепогодный напольный 24U (Ш700 × Г600), две двери. Шкаф изготовлен из листовой стали толщиной до 2мм., внутри покрыт термоизоляционным материалом. В комплект поставки входит утеплитель, который необходимо наклеить на основание внутри каркаса после прокладки проводов. В крыше каркаса и на передней двери предусмотрены вентиляционные окна, которые могут быть закрыты заглушками либо в них могут быть установлены фильтры и вентиляторы серии R-FAN. Двери выполнены из стали 2мм, могут быть перевешены для изменения стороны открытия. На дверь можно установить дополнительный антивандальный замок и полку для документов (в комплект поставки не входит). Передняя дверь имеет жалюзи для обеспечения вентиляции. Крыша шкафа съёмная, имеет небольшой уклон и систему «антикапля», что не позволяет воде скапливаться на шкафу и отводит воду без попадания её на уплотнитель шкафа – дверь не примерзает в холодный период года. Под крышей имеются транспортировочные уши, которые позволяют поднимать шк | 140670 | 140670
00-00043688 | ШТВ-1-24.7.6-43АА-Т1 | ЦМО | Шкаф уличный всепогодный напольный укомплектованный 24U (Ш700 × Г600), комплектация Т1-IP54. Предназначен для размещения автономно функционирующего активного и пассивного телекоммуникационного оборудования, обеспечивает защиту от воздействия окружающей среды и несанкционированного доступа, а также поддерживает требуемый температурный режим во внутреннем пространстве. Степень защиты, обеспечиваемая оболочкой по ГОСТ 14254, не ниже IP54. В основании шкафа предусмотрены отверстия для ввода кабелей. В дне каркаса и стенке между отсеками (для ШТВ-2) возможно разное количество отверстий разного диаметра для установки кабельных вводов по требованию заказчика. В комплект поставки входят два кабельных ввода с гайкой М32 (типа MG32A-25G), 10 резиновых заглушек для отверстий под ввод кабеля, а также набор для блокировки задней двери изнутри шкафа. Система микроклимата состоит из модулей вентиляторных серии R-FAN-x, а также нагревателей полупроводниковых общей мощностью от 250 до 800 Вт. Управлени | 249380 | 249380
00-00084438 | ШТВ-1-24.7.6-43АА-Т1-МС1 | ЦМО | Шкаф всепогодный напольный 24U (Ш700 × Г600), комплектация Т1 с контроллером MC1 и датчиками. Представляет собой готовое решение с системой мониторинга и контроля микроклимата, обеспечивает защиту от воздействия окружающей среды и несанкционированного доступа. Степень защиты, обеспечиваемая оболочкой по ГОСТ 14254, не ниже IP54. Система мониторинга включает установленные в шкафу контроллер Rem-MC1 со встроенным датчиком удара, датчик открытия двери, цифровой датчик влажности и температуры RS-HT1, датчик дыма, датчик протечки. Цифровой модуль Rem-MC-DMTH поддерживает заданную температуру и влажность в установленных параметрах круглый год, а также для обеспечения работы подключаемого активного оборудования в заданном диапазоне температуры и влажности предусматриваются функции "холодного" и "горячего" старта, по предельным значениям температуры и "влажного старта" по предельному значению влажности. В основании шкафа предусмотрены отверстия для ввода кабелей. В комплект поставки входят два | 307850 | 307850
00-00043678 | ШТВ-1-24.7.6-К3АА-ТК | ЦМО | Шкаф уличный всепогодный напольный укомплектованный 24U (Ш700 × Г600), комплектация ТК-IP54. Предназначен для размещения автономно функционирующего активного и пассивного телекоммуникационного оборудования, обеспечивают защиту от воздействия окружающей среды и несанкционированного доступа, а также поддерживают требуемый температурный режим во внутреннем пространстве. Степень защиты, обеспечиваемая оболочкой по ГОСТ 14254, не ниже IP54. В основании шкафа предусмотрены отверстия для ввода кабелей. В дне каркаса и стенке между отсеками (для ШТВ-2) возможно разное количество отверстий разного диаметра для установки кабельных вводов по требованию заказчика. В комплект поставки входят два кабельных ввода с гайкой М32 (типа MG32A-25G), 10 резиновых заглушек для отверстий под ввод кабеля, а также набор для блокировки задней двери изнутри шкафа. Система климат-контроля REM, установленная на передней двери шкафа, представляет собой кондиционер мощностью от 1000 до 2000 Вт с нагревателем, имеющим | 463490 | 463490
00-00084440 | ШТВ-1-24.7.6-К3АА-ТК-МС3 | ЦМО | Шкаф всепогодный напольный 24U (Ш700 × Г600), комплектация ТК с контроллером MC3 и датчиками с системой мониторинга и климат-контроля предназначен для размещения автономно функционирующего активного и пассивного телекоммуникационного оборудования, обеспечивает защиту от воздействия окружающей среды и несанкционированного доступа. Степень защиты, обеспечиваемая оболочкой по ГОСТ 14254, не ниже IP54. Система мониторинга включает установленные в шкафу контроллер Rem-MC3 со встроенным датчиком удара, датчик открытия двери, цифровой датчик влажности и температуры RS-HT1, датчик дыма, датчик протечки. Система климат-контроля REM, установленная на передней двери шкафа, представляет собой кондиционер мощностью от 1000 до 2000 Вт, интегрированный с контроллером Rem-MC3 по интерфейсу RS-485, и нагревателем, имеющим мощность по теплу от 500 до 1000 Вт. В основании шкафа предусмотрены отверстия для ввода кабелей. В комплект поставки входят два кабельных ввода с гайкой М32 (типа MG32A-25G), 10 рези | 503150 | 503150
00-00043671 | ШТВ-1-24.7.9-43АА | ЦМО | Шкаф уличный всепогодный напольный 24U (Ш700 × Г900), две двери. Шкаф изготовлен из листовой стали толщиной до 2мм., внутри покрыт термоизоляционным материалом. В комплект поставки входит утеплитель, который необходимо наклеить на основание внутри каркаса после прокладки проводов. В крыше каркаса и на передней двери предусмотрены вентиляционные окна, которые могут быть закрыты заглушками либо в них могут быть установлены фильтры и вентиляторы серии R-FAN. Двери выполнены из стали 2мм, могут быть перевешены для изменения стороны открытия. На дверь можно установить дополнительный антивандальный замок и полку для документов (в комплект поставки не входит). Передняя дверь имеет жалюзи для обеспечения вентиляции. Крыша шкафа съёмная, имеет небольшой уклон и систему «антикапля», что не позволяет воде скапливаться на шкафу и отводит воду без попадания её на уплотнитель шкафа – дверь не примерзает в холодный период года. Под крышей имеются транспортировочные уши, которые позволяют поднимать шк | 157650 | 157650
00-00043689 | ШТВ-1-24.7.9-43АА-Т1 | ЦМО | Шкаф уличный всепогодный напольный укомплектованный 24U (Ш700 × Г900), комплектация Т1-IP54. Предназначен для размещения автономно функционирующего активного и пассивного телекоммуникационного оборудования, обеспечивает защиту от воздействия окружающей среды и несанкционированного доступа, а также поддерживает требуемый температурный режим во внутреннем пространстве. Степень защиты, обеспечиваемая оболочкой по ГОСТ 14254, не ниже IP54. В основании шкафа предусмотрены отверстия для ввода кабелей. В дне каркаса и стенке между отсеками (для ШТВ-2) возможно разное количество отверстий разного диаметра для установки кабельных вводов по требованию заказчика. В комплект поставки входят два кабельных ввода с гайкой М32 (типа MG32A-25G), 10 резиновых заглушек для отверстий под ввод кабеля, а также набор для блокировки задней двери изнутри шкафа. Система микроклимата состоит из модулей вентиляторных серии R-FAN-x, а также нагревателей полупроводниковых общей мощностью от 250 до 800 Вт. Управлени | 264930 | 264930
00-00084439 | ШТВ-1-24.7.9-43АА-Т1-МС1 | ЦМО | Шкаф всепогодный напольный 24U (Ш700 × Г900), комплектация Т1 с контроллером MC1 и датчиками. Представляет собой готовое решение с системой мониторинга и контроля микроклимата, обеспечивает защиту от воздействия окружающей среды и несанкционированного доступа. Степень защиты, обеспечиваемая оболочкой по ГОСТ 14254, не ниже IP54. Система мониторинга включает установленные в шкафу контроллер Rem-MC1 со встроенным датчиком удара, датчик открытия двери, цифровой датчик влажности и температуры RS-HT1, датчик дыма, датчик протечки. Цифровой модуль Rem-MC-DMTH поддерживает заданную температуру и влажность в установленных параметрах круглый год, а также для обеспечения работы подключаемого активного оборудования в заданном диапазоне температуры и влажности предусматриваются функции "холодного" и "горячего" старта, по предельным значениям температуры и "влажного старта" по предельному значению влажности. В основании шкафа предусмотрены отверстия для ввода кабелей. В комплект поставки входят два | 321710 | 321710
00-00043679 | ШТВ-1-24.7.9-К3АА-ТК | ЦМО | Шкаф уличный всепогодный напольный укомплектованный 24U (Ш700 × Г900), комплектация ТК-IP54. Предназначен для размещения автономно функционирующего активного и пассивного телекоммуникационного оборудования, обеспечивают защиту от воздействия окружающей среды и несанкционированного доступа, а также поддерживают требуемый температурный режим во внутреннем пространстве. Степень защиты, обеспечиваемая оболочкой по ГОСТ 14254, не ниже IP54. В основании шкафа предусмотрены отверстия для ввода кабелей. В дне каркаса и стенке между отсеками (для ШТВ-2) возможно разное количество отверстий разного диаметра для установки кабельных вводов по требованию заказчика. В комплект поставки входят два кабельных ввода с гайкой М32 (типа MG32A-25G), 10 резиновых заглушек для отверстий под ввод кабеля, а также набор для блокировки задней двери изнутри шкафа. Система климат-контроля REM, установленная на передней двери шкафа, представляет собой кондиционер мощностью от 1000 до 2000 Вт с нагревателем, имеющим | 478260 | 478260
00-00084441 | ШТВ-1-24.7.9-К3АА-ТК-МС3 | ЦМО | Шкаф всепогодный напольный 24U (Ш700 × Г900), комплектация ТК с контроллером MC3 и датчиками с системой мониторинга и климат-контроля предназначен для размещения автономно функционирующего активного и пассивного телекоммуникационного оборудования, обеспечивает защиту от воздействия окружающей среды и несанкционированного доступа. Степень защиты, обеспечиваемая оболочкой по ГОСТ 14254, не ниже IP54. Система мониторинга включает установленные в шкафу контроллер Rem-MC3 со встроенным датчиком удара, датчик открытия двери, цифровой датчик влажности и температуры RS-HT1, датчик дыма, датчик протечки. Система климат-контроля REM, установленная на передней двери шкафа, представляет собой кондиционер мощностью от 1000 до 2000 Вт, интегрированный с контроллером Rem-MC3 по интерфейсу RS-485, и нагревателем, имеющим мощность по теплу от 500 до 1000 Вт. В основании шкафа предусмотрены отверстия для ввода кабелей. В комплект поставки входят два кабельных ввода с гайкой М32 (типа MG32A-25G), 10 рези | 516910 | 516910
00-00043672 | ШТВ-1-30.7.6-43АА | ЦМО | Шкаф уличный всепогодный напольный 30U (Ш700 × Г600), две двери. Шкаф изготовлен из листовой стали толщиной до 2мм., внутри покрыт термоизоляционным материалом. В комплект поставки входит утеплитель, который необходимо наклеить на основание внутри каркаса после прокладки проводов. В крыше каркаса и на передней двери предусмотрены вентиляционные окна, которые могут быть закрыты заглушками либо в них могут быть установлены фильтры и вентиляторы серии R-FAN. Двери выполнены из стали 2мм, могут быть перевешены для изменения стороны открытия. На дверь можно установить дополнительный антивандальный замок и полку для документов (в комплект поставки не входит). Передняя дверь имеет жалюзи для обеспечения вентиляции. Крыша шкафа съёмная, имеет небольшой уклон и систему «антикапля», что не позволяет воде скапливаться на шкафу и отводит воду без попадания её на уплотнитель шкафа – дверь не примерзает в холодный период года. Под крышей имеются транспортировочные уши, которые позволяют поднимать шк | 153240 | 153240
00-00043690 | ШТВ-1-30.7.6-43АА-Т1 | ЦМО | Шкаф уличный всепогодный напольный укомплектованный 30U (Ш700 × Г600), комплектация Т1-IP54. Предназначен для размещения автономно функционирующего активного и пассивного телекоммуникационного оборудования, обеспечивает защиту от воздействия окружающей среды и несанкционированного доступа, а также поддерживает требуемый температурный режим во внутреннем пространстве. Степень защиты, обеспечиваемая оболочкой по ГОСТ 14254, не ниже IP54. В основании шкафа предусмотрены отверстия для ввода кабелей. В дне каркаса и стенке между отсеками (для ШТВ-2) возможно разное количество отверстий разного диаметра для установки кабельных вводов по требованию заказчика. В комплект поставки входят два кабельных ввода с гайкой М32 (типа MG32A-25G), 10 резиновых заглушек для отверстий под ввод кабеля, а также набор для блокировки задней двери изнутри шкафа. Система микроклимата состоит из модулей вентиляторных серии R-FAN-x, а также нагревателей полупроводниковых общей мощностью от 250 до 800 Вт. Управлени | 262950 | 262950
00-00084442 | ШТВ-1-30.7.6-43АА-Т1-МС1 | ЦМО | Шкаф всепогодный напольный 30U (Ш700 × Г600), комплектация Т1 с контроллером MC1 и датчиками. Представляет собой готовое решение с системой мониторинга и контроля микроклимата, обеспечивает защиту от воздействия окружающей среды и несанкционированного доступа. Степень защиты, обеспечиваемая оболочкой по ГОСТ 14254, не ниже IP54. Система мониторинга включает установленные в шкафу контроллер Rem-MC1 со встроенным датчиком удара, датчик открытия двери, цифровой датчик влажности и температуры RS-HT1, датчик дыма, датчик протечки. Цифровой модуль Rem-MC-DMTH поддерживает заданную температуру и влажность в установленных параметрах круглый год, а также для обеспечения работы подключаемого активного оборудования в заданном диапазоне температуры и влажности предусматриваются функции "холодного" и "горячего" старта, по предельным значениям температуры и "влажного старта" по предельному значению влажности. В основании шкафа предусмотрены отверстия для ввода кабелей. В комплект поставки входят два | 319820 | 319820
00-00043680 | ШТВ-1-30.7.6-К3АА-ТК | ЦМО | Шкаф уличный всепогодный напольный укомплектованный 30U (Ш700 × Г600), комплектация ТК-IP54. Предназначен для размещения автономно функционирующего активного и пассивного телекоммуникационного оборудования, обеспечивают защиту от воздействия окружающей среды и несанкционированного доступа, а также поддерживают требуемый температурный режим во внутреннем пространстве. Степень защиты, обеспечиваемая оболочкой по ГОСТ 14254, не ниже IP54. В основании шкафа предусмотрены отверстия для ввода кабелей. В дне каркаса и стенке между отсеками (для ШТВ-2) возможно разное количество отверстий разного диаметра для установки кабельных вводов по требованию заказчика. В комплект поставки входят два кабельных ввода с гайкой М32 (типа MG32A-25G), 10 резиновых заглушек для отверстий под ввод кабеля, а также набор для блокировки задней двери изнутри шкафа. Система климат-контроля REM, установленная на передней двери шкафа, представляет собой кондиционер мощностью от 1000 до 2000 Вт с нагревателем, имеющим | 536810 | 536810
00-00084444 | ШТВ-1-30.7.6-К3АА-ТК-МС3 | ЦМО | Шкаф всепогодный напольный 30U (Ш700 × Г600), комплектация ТК с контроллером MC3 и датчиками с системой мониторинга и климат-контроля предназначен для размещения автономно функционирующего активного и пассивного телекоммуникационного оборудования, обеспечивает защиту от воздействия окружающей среды и несанкционированного доступа. Степень защиты, обеспечиваемая оболочкой по ГОСТ 14254, не ниже IP54. Система мониторинга включает установленные в шкафу контроллер Rem-MC3 со встроенным датчиком удара, датчик открытия двери, цифровой датчик влажности и температуры RS-HT1, датчик дыма, датчик протечки. Система климат-контроля REM, установленная на передней двери шкафа, представляет собой кондиционер мощностью от 1000 до 2000 Вт, интегрированный с контроллером Rem-MC3 по интерфейсу RS-485, и нагревателем, имеющим мощность по теплу от 500 до 1000 Вт. В основании шкафа предусмотрены отверстия для ввода кабелей. В комплект поставки входят два кабельных ввода с гайкой М32 (типа MG32A-25G), 10 рези | 563320 | 563320
00-00043673 | ШТВ-1-30.7.9-43АА | ЦМО | Шкаф уличный всепогодный напольный 30U (Ш700 × Г900), две двери. Шкаф изготовлен из листовой стали толщиной до 2мм., внутри покрыт термоизоляционным материалом. В комплект поставки входит утеплитель, который необходимо наклеить на основание внутри каркаса после прокладки проводов. В крыше каркаса и на передней двери предусмотрены вентиляционные окна, которые могут быть закрыты заглушками либо в них могут быть установлены фильтры и вентиляторы серии R-FAN. Двери выполнены из стали 2мм, могут быть перевешены для изменения стороны открытия. На дверь можно установить дополнительный антивандальный замок и полку для документов (в комплект поставки не входит). Передняя дверь имеет жалюзи для обеспечения вентиляции. Крыша шкафа съёмная, имеет небольшой уклон и систему «антикапля», что не позволяет воде скапливаться на шкафу и отводит воду без попадания её на уплотнитель шкафа – дверь не примерзает в холодный период года. Под крышей имеются транспортировочные уши, которые позволяют поднимать шк | 172100 | 172100
00-00043691 | ШТВ-1-30.7.9-43АА-Т1 | ЦМО | Шкаф уличный всепогодный напольный укомплектованный 30U (Ш700 × Г900), комплектация Т1-IP54. Предназначен для размещения автономно функционирующего активного и пассивного телекоммуникационного оборудования, обеспечивает защиту от воздействия окружающей среды и несанкционированного доступа, а также поддерживает требуемый температурный режим во внутреннем пространстве. Степень защиты, обеспечиваемая оболочкой по ГОСТ 14254, не ниже IP54. В основании шкафа предусмотрены отверстия для ввода кабелей. В дне каркаса и стенке между отсеками (для ШТВ-2) возможно разное количество отверстий разного диаметра для установки кабельных вводов по требованию заказчика. В комплект поставки входят два кабельных ввода с гайкой М32 (типа MG32A-25G), 10 резиновых заглушек для отверстий под ввод кабеля, а также набор для блокировки задней двери изнутри шкафа. Система микроклимата состоит из модулей вентиляторных серии R-FAN-x, а также нагревателей полупроводниковых общей мощностью от 250 до 800 Вт. Управлени | 281350 | 281350
00-00084443 | ШТВ-1-30.7.9-43АА-Т1-МС1 | ЦМО | Шкаф всепогодный напольный 30U (Ш700 × Г900), комплектация Т1 с контроллером MC1 и датчиками. Представляет собой готовое решение с системой мониторинга и контроля микроклимата, обеспечивает защиту от воздействия окружающей среды и несанкционированного доступа. Степень защиты, обеспечиваемая оболочкой по ГОСТ 14254, не ниже IP54. Система мониторинга включает установленные в шкафу контроллер Rem-MC1 со встроенным датчиком удара, датчик открытия двери, цифровой датчик влажности и температуры RS-HT1, датчик дыма, датчик протечки. Цифровой модуль Rem-MC-DMTH поддерживает заданную температуру и влажность в установленных параметрах круглый год, а также для обеспечения работы подключаемого активного оборудования в заданном диапазоне температуры и влажности предусматриваются функции "холодного" и "горячего" старта, по предельным значениям температуры и "влажного старта" по предельному значению влажности. В основании шкафа предусмотрены отверстия для ввода кабелей. В комплект поставки входят два | 336100 | 336100
00-00043681 | ШТВ-1-30.7.9-К3АА-ТК | ЦМО | Шкаф уличный всепогодный напольный укомплектованный 30U (Ш700 × Г900), комплектация ТК-IP54. Предназначен для размещения автономно функционирующего активного и пассивного телекоммуникационного оборудования, обеспечивают защиту от воздействия окружающей среды и несанкционированного доступа, а также поддерживают требуемый температурный режим во внутреннем пространстве. Степень защиты, обеспечиваемая оболочкой по ГОСТ 14254, не ниже IP54. В основании шкафа предусмотрены отверстия для ввода кабелей. В дне каркаса и стенке между отсеками (для ШТВ-2) возможно разное количество отверстий разного диаметра для установки кабельных вводов по требованию заказчика. В комплект поставки входят два кабельных ввода с гайкой М32 (типа MG32A-25G), 10 резиновых заглушек для отверстий под ввод кабеля, а также набор для блокировки задней двери изнутри шкафа. Система климат-контроля REM, установленная на передней двери шкафа, представляет собой кондиционер мощностью от 1000 до 2000 Вт с нагревателем, имеющим | 553450 | 553450
00-00084445 | ШТВ-1-30.7.9-К3АА-ТК-МС3 | ЦМО | Шкаф всепогодный напольный 30U (Ш700 × Г900), комплектация ТК с контроллером MC3 и датчиками с системой мониторинга и климат-контроля предназначен для размещения автономно функционирующего активного и пассивного телекоммуникационного оборудования, обеспечивает защиту от воздействия окружающей среды и несанкционированного доступа. Степень защиты, обеспечиваемая оболочкой по ГОСТ 14254, не ниже IP54. Система мониторинга включает установленные в шкафу контроллер Rem-MC3 со встроенным датчиком удара, датчик открытия двери, цифровой датчик влажности и температуры RS-HT1, датчик дыма, датчик протечки. Система климат-контроля REM, установленная на передней двери шкафа, представляет собой кондиционер мощностью от 1000 до 2000 Вт, интегрированный с контроллером Rem-MC3 по интерфейсу RS-485, и нагревателем, имеющим мощность по теплу от 500 до 1000 Вт. В основании шкафа предусмотрены отверстия для ввода кабелей. В комплект поставки входят два кабельных ввода с гайкой М32 (типа MG32A-25G), 10 рези | 578440 | 578440
00-00043674 | ШТВ-1-36.7.6-43АА | ЦМО | Шкаф уличный всепогодный напольный 36U (Ш700 × Г600), две двери. Шкаф изготовлен из листовой стали толщиной до 2мм., внутри покрыт термоизоляционным материалом. В комплект поставки входит утеплитель, который необходимо наклеить на основание внутри каркаса после прокладки проводов. В крыше каркаса и на передней двери предусмотрены вентиляционные окна, которые могут быть закрыты заглушками либо в них могут быть установлены фильтры и вентиляторы серии R-FAN. Двери выполнены из стали 2мм, могут быть перевешены для изменения стороны открытия. На дверь можно установить дополнительный антивандальный замок и полку для документов (в комплект поставки не входит). Передняя дверь имеет жалюзи для обеспечения вентиляции. Крыша шкафа съёмная, имеет небольшой уклон и систему «антикапля», что не позволяет воде скапливаться на шкафу и отводит воду без попадания её на уплотнитель шкафа – дверь не примерзает в холодный период года. Под крышей имеются транспортировочные уши, которые позволяют поднимать шк | 165370 | 165370
00-00043692 | ШТВ-1-36.7.6-43АА-Т1 | ЦМО | Шкаф уличный всепогодный напольный укомплектованный 36U (Ш700 × Г600), комплектация Т1-IP54. Предназначен для размещения автономно функционирующего активного и пассивного телекоммуникационного оборудования, обеспечивает защиту от воздействия окружающей среды и несанкционированного доступа, а также поддерживает требуемый температурный режим во внутреннем пространстве. Степень защиты, обеспечиваемая оболочкой по ГОСТ 14254, не ниже IP54. В основании шкафа предусмотрены отверстия для ввода кабелей. В дне каркаса и стенке между отсеками (для ШТВ-2) возможно разное количество отверстий разного диаметра для установки кабельных вводов по требованию заказчика. В комплект поставки входят два кабельных ввода с гайкой М32 (типа MG32A-25G), 10 резиновых заглушек для отверстий под ввод кабеля, а также набор для блокировки задней двери изнутри шкафа. Система микроклимата состоит из модулей вентиляторных серии R-FAN-x, а также нагревателей полупроводниковых общей мощностью от 250 до 800 Вт. Управлени | 276060 | 276060
00-00084446 | ШТВ-1-36.7.6-43АА-Т1-МС1 | ЦМО | Шкаф всепогодный напольный 36U (Ш700 × Г600), комплектация Т1 с контроллером MC1 и датчиками. Представляет собой готовое решение с системой мониторинга и контроля микроклимата, обеспечивает защиту от воздействия окружающей среды и несанкционированного доступа. Степень защиты, обеспечиваемая оболочкой по ГОСТ 14254, не ниже IP54. Система мониторинга включает установленные в шкафу контроллер Rem-MC1 со встроенным датчиком удара, датчик открытия двери, цифровой датчик влажности и температуры RS-HT1, датчик дыма, датчик протечки. Цифровой модуль Rem-MC-DMTH поддерживает заданную температуру и влажность в установленных параметрах круглый год, а также для обеспечения работы подключаемого активного оборудования в заданном диапазоне температуры и влажности предусматриваются функции "холодного" и "горячего" старта, по предельным значениям температуры и "влажного старта" по предельному значению влажности. В основании шкафа предусмотрены отверстия для ввода кабелей. В комплект поставки входят два | 331480 | 331480
00-00043682 | ШТВ-1-36.7.6-К3АА-ТК | ЦМО | Шкаф уличный всепогодный напольный укомплектованный 36U (Ш700 × Г600), комплектация ТК-IP54. Предназначен для размещения автономно функционирующего активного и пассивного телекоммуникационного оборудования, обеспечивают защиту от воздействия окружающей среды и несанкционированного доступа, а также поддерживают требуемый температурный режим во внутреннем пространстве. Степень защиты, обеспечиваемая оболочкой по ГОСТ 14254, не ниже IP54. В основании шкафа предусмотрены отверстия для ввода кабелей. В дне каркаса и стенке между отсеками (для ШТВ-2) возможно разное количество отверстий разного диаметра для установки кабельных вводов по требованию заказчика. В комплект поставки входят два кабельных ввода с гайкой М32 (типа MG32A-25G), 10 резиновых заглушек для отверстий под ввод кабеля, а также набор для блокировки задней двери изнутри шкафа. Система климат-контроля REM, установленная на передней двери шкафа, представляет собой кондиционер мощностью от 1000 до 2000 Вт с нагревателем, имеющим | 549150 | 549150
00-00084448 | ШТВ-1-36.7.6-К3АА-ТК-МС3 | ЦМО | Шкаф всепогодный напольный 36U (Ш700 × Г600), комплектация ТК с контроллером MC3 и датчиками с системой мониторинга и климат-контроля предназначен для размещения автономно функционирующего активного и пассивного телекоммуникационного оборудования, обеспечивает защиту от воздействия окружающей среды и несанкционированного доступа. Степень защиты, обеспечиваемая оболочкой по ГОСТ 14254, не ниже IP54. Система мониторинга включает установленные в шкафу контроллер Rem-MC3 со встроенным датчиком удара, датчик открытия двери, цифровой датчик влажности и температуры RS-HT1, датчик дыма, датчик протечки. Система климат-контроля REM, установленная на передней двери шкафа, представляет собой кондиционер мощностью от 1000 до 2000 Вт, интегрированный с контроллером Rem-MC3 по интерфейсу RS-485, и нагревателем, имеющим мощность по теплу от 500 до 1000 Вт. В основании шкафа предусмотрены отверстия для ввода кабелей. В комплект поставки входят два кабельных ввода с гайкой М32 (типа MG32A-25G), 10 рези | 584960 | 584960
00-00043675 | ШТВ-1-36.7.9-43АА | ЦМО | Шкаф уличный всепогодный напольный 36U (Ш700 × Г900), две двери. Шкаф изготовлен из листовой стали толщиной до 2мм., внутри покрыт термоизоляционным материалом. В комплект поставки входит утеплитель, который необходимо наклеить на основание внутри каркаса после прокладки проводов. В крыше каркаса и на передней двери предусмотрены вентиляционные окна, которые могут быть закрыты заглушками либо в них могут быть установлены фильтры и вентиляторы серии R-FAN. Двери выполнены из стали 2мм, могут быть перевешены для изменения стороны открытия. На дверь можно установить дополнительный антивандальный замок и полку для документов (в комплект поставки не входит). Передняя дверь имеет жалюзи для обеспечения вентиляции. Крыша шкафа съёмная, имеет небольшой уклон и систему «антикапля», что не позволяет воде скапливаться на шкафу и отводит воду без попадания её на уплотнитель шкафа – дверь не примерзает в холодный период года. Под крышей имеются транспортировочные уши, которые позволяют поднимать шк | 185660 | 185660
00-00043693 | ШТВ-1-36.7.9-43АА-Т1 | ЦМО | Шкаф уличный всепогодный напольный укомплектованный 36U (Ш700 × Г900), комплектация Т1-IP54. Предназначен для размещения автономно функционирующего активного и пассивного телекоммуникационного оборудования, обеспечивает защиту от воздействия окружающей среды и несанкционированного доступа, а также поддерживает требуемый температурный режим во внутреннем пространстве. Степень защиты, обеспечиваемая оболочкой по ГОСТ 14254, не ниже IP54. В основании шкафа предусмотрены отверстия для ввода кабелей. В дне каркаса и стенке между отсеками (для ШТВ-2) возможно разное количество отверстий разного диаметра для установки кабельных вводов по требованию заказчика. В комплект поставки входят два кабельных ввода с гайкой М32 (типа MG32A-25G), 10 резиновых заглушек для отверстий под ввод кабеля, а также набор для блокировки задней двери изнутри шкафа. Система микроклимата состоит из модулей вентиляторных серии R-FAN-x, а также нагревателей полупроводниковых общей мощностью от 250 до 800 Вт. Управлени | 295800 | 295800
00-00084447 | ШТВ-1-36.7.9-43АА-Т1-МС1 | ЦМО | Шкаф всепогодный напольный 36U (Ш700 × Г900), комплектация Т1 с контроллером MC1 и датчиками. Представляет собой готовое решение с системой мониторинга и контроля микроклимата, обеспечивает защиту от воздействия окружающей среды и несанкционированного доступа. Степень защиты, обеспечиваемая оболочкой по ГОСТ 14254, не ниже IP54. Система мониторинга включает установленные в шкафу контроллер Rem-MC1 со встроенным датчиком удара, датчик открытия двери, цифровой датчик влажности и температуры RS-HT1, датчик дыма, датчик протечки. Цифровой модуль Rem-MC-DMTH поддерживает заданную температуру и влажность в установленных параметрах круглый год, а также для обеспечения работы подключаемого активного оборудования в заданном диапазоне температуры и влажности предусматриваются функции "холодного" и "горячего" старта, по предельным значениям температуры и "влажного старта" по предельному значению влажности. В основании шкафа предусмотрены отверстия для ввода кабелей. В комплект поставки входят два | 348910 | 348910
00-00043683 | ШТВ-1-36.7.9-К3АА-ТК | ЦМО | Шкаф уличный всепогодный напольный укомплектованный 36U (Ш700 × Г900), комплектация ТК-IP54. Предназначен для размещения автономно функционирующего активного и пассивного телекоммуникационного оборудования, обеспечивают защиту от воздействия окружающей среды и несанкционированного доступа, а также поддерживают требуемый температурный режим во внутреннем пространстве. Степень защиты, обеспечиваемая оболочкой по ГОСТ 14254, не ниже IP54. В основании шкафа предусмотрены отверстия для ввода кабелей. В дне каркаса и стенке между отсеками (для ШТВ-2) возможно разное количество отверстий разного диаметра для установки кабельных вводов по требованию заказчика. В комплект поставки входят два кабельных ввода с гайкой М32 (типа MG32A-25G), 10 резиновых заглушек для отверстий под ввод кабеля, а также набор для блокировки задней двери изнутри шкафа. Система климат-контроля REM, установленная на передней двери шкафа, представляет собой кондиционер мощностью от 1000 до 2000 Вт с нагревателем, имеющим | 567020 | 567020
00-00084449 | ШТВ-1-36.7.9-К3АА-ТК-МС3 | ЦМО | Шкаф всепогодный напольный 36U (Ш700 × Г900), комплектация ТК с контроллером MC3 и датчиками с системой мониторинга и климат-контроля предназначен для размещения автономно функционирующего активного и пассивного телекоммуникационного оборудования, обеспечивает защиту от воздействия окружающей среды и несанкционированного доступа. Степень защиты, обеспечиваемая оболочкой по ГОСТ 14254, не ниже IP54. Система мониторинга включает установленные в шкафу контроллер Rem-MC3 со встроенным датчиком удара, датчик открытия двери, цифровой датчик влажности и температуры RS-HT1, датчик дыма, датчик протечки. Система климат-контроля REM, установленная на передней двери шкафа, представляет собой кондиционер мощностью от 1000 до 2000 Вт, интегрированный с контроллером Rem-MC3 по интерфейсу RS-485, и нагревателем, имеющим мощность по теплу от 500 до 1000 Вт. В основании шкафа предусмотрены отверстия для ввода кабелей. В комплект поставки входят два кабельных ввода с гайкой М32 (типа MG32A-25G), 10 рези | 600600 | 600600
00-00043694 | ШТВ-2-12.10.6-43А3 | ЦМО | Шкаф уличный всепогодный напольный 12U (Ш1000 × Г600) с электроотсеком, три двери, представляет собой специализированный климатический шкаф с двумя изолированными отсеками: телекоммуникационным и электротехническим. Корпус шкафа изготовлен из листовой стали толщиной до 2мм., внутри покрыт фольгированным термоизоляционным материалом толщиной 10мм. Крыша шкафа вентилируемая, съёмная с небольшим уклоном и системой «антикапля», что не позволяет воде скапливаться на шкафу и отводит воду без попаданий её на уплотнитель, чем защищает от примерзании двери при отрицательных температурах. Под крышей установлены транспортировочные уши удобства перемещения и монтажа. Вместо стандартной крыши возможно установить крышу с выдвижным козырьком (в комплект поставки не входит). Цоколь шкафа высотой 100 мм, съёмный можно заменить на 300 мм либо 600 мм с окнами для доступа к кабелям (в комплект поставки не входит). Телекоммуникационный отсек стандартно комплектуется двумя парами вертикальных направляющих 1 | 142480 | 142480
00-00043712 | ШТВ-2-12.10.6-43А3-Т1 | ЦМО | Шкаф всепогодный напольный укомплектованный 12U (Ш1000 × Г600) с эл. отсеком, комплектация Т1-IP54, предназначен для размещения автономно функционирующего активного и пассивного телекоммуникационного оборудования, обеспечивает защиту от воздействия окружающей среды и несанкционированного доступа, а также поддерживает требуемый температурный режим во внутреннем пространстве. Степень защиты, обеспечиваемая оболочкой по ГОСТ 14254, не ниже IP54. В основании шкафа предусмотрены отверстия для ввода кабелей. В дне каркаса и стенке между отсеками (для ШТВ-2) возможно разное количество отверстий разного диаметра для установки кабельных вводов по требованию заказчика. В комплект поставки входят два кабельных ввода с гайкой М32 (типа MG32A-25G), 10 резиновых заглушек для отверстий под ввод кабеля, а также набор для блокировки задней двери изнутри шкафа. Система микроклимата состоит из модулей вентиляторных серии R-FAN-x, а также нагревателей полупроводниковых общей мощностью от 250 до 800 Вт. Уп | 239350 | 239350
00-00084450 | ШТВ-2-12.10.6-43А3-Т1-МС1 | ЦМО | Шкаф всепогодный напольный 12U (Ш1000 × Г600), комплектация Т1 с контроллером MC1 и датчиками. Представляет собой готовое решение с системой мониторинга и контроля микроклимата, обеспечивают защиту от воздействия окружающей среды и несанкционированного доступа. Степень защиты, обеспечиваемая оболочкой по ГОСТ 14254, не ниже IP54. Система мониторинга включает установленные в шкафу контроллер Rem-MC1 со встроенным датчиком удара, датчик открытия двери, цифровой датчик влажности и температуры RS-HT1, датчик дыма, датчик протечки. Цифровой модуль Rem-MC-DMTH поддерживает заданную температуру и влажность в установленных параметрах круглый год, а также для обеспечения работы подключаемого активного оборудования в заданном диапазоне температуры и влажности предусматриваются функции "холодного" и "горячего" старта, по предельным значениям температуры и "влажного старта" по предельному значению влажности. В основании шкафа предусмотрены отверстия для ввода кабелей. В дне каркаса и стенке между | 277300 | 277300
00-00043695 | ШТВ-2-12.10.9-43А3 | ЦМО | Шкаф уличный всепогодный напольный 12U (Ш1000 × Г900) с электроотсеком, три двери, представляет собой специализированный климатический шкаф с двумя изолированными отсеками: телекоммуникационным и электротехническим. Корпус шкафа изготовлен из листовой стали толщиной до 2мм., внутри покрыт фольгированным термоизоляционным материалом толщиной 10мм. Крыша шкафа вентилируемая, съёмная с небольшим уклоном и системой «антикапля», что не позволяет воде скапливаться на шкафу и отводит воду без попаданий её на уплотнитель, чем защищает от примерзании двери при отрицательных температурах. Под крышей установлены транспортировочные уши удобства перемещения и монтажа. Вместо стандартной крыши возможно установить крышу с выдвижным козырьком (в комплект поставки не входит). Цоколь шкафа высотой 100 мм, съёмный можно заменить на 300 мм либо 600 мм с окнами для доступа к кабелям (в комплект поставки не входит). Телекоммуникационный отсек стандартно комплектуется двумя парами вертикальных направляющих 1 | 162850 | 162850
00-00043713 | ШТВ-2-12.10.9-43А3-Т1 | ЦМО | Шкаф всепогодный напольный укомплектованный 12U (Ш1000 × Г900) с эл. отсеком, комплектация Т1-IP54, предназначен для размещения автономно функционирующего активного и пассивного телекоммуникационного оборудования, обеспечивает защиту от воздействия окружающей среды и несанкционированного доступа, а также поддерживает требуемый температурный режим во внутреннем пространстве. Степень защиты, обеспечиваемая оболочкой по ГОСТ 14254, не ниже IP54. В основании шкафа предусмотрены отверстия для ввода кабелей. В дне каркаса и стенке между отсеками (для ШТВ-2) возможно разное количество отверстий разного диаметра для установки кабельных вводов по требованию заказчика. В комплект поставки входят два кабельных ввода с гайкой М32 (типа MG32A-25G), 10 резиновых заглушек для отверстий под ввод кабеля, а также набор для блокировки задней двери изнутри шкафа. Система микроклимата состоит из модулей вентиляторных серии R-FAN-x, а также нагревателей полупроводниковых общей мощностью от 250 до 800 Вт. Уп | 257320 | 257320
00-00084451 | ШТВ-2-12.10.9-43А3-Т1-МС1 | ЦМО | Шкаф всепогодный напольный 12U (Ш1000 × Г900), комплектация Т1 с контроллером MC1 и датчиками. Представляет собой готовое решение с системой мониторинга и контроля микроклимата, обеспечивают защиту от воздействия окружающей среды и несанкционированного доступа. Степень защиты, обеспечиваемая оболочкой по ГОСТ 14254, не ниже IP54. Система мониторинга включает установленные в шкафу контроллер Rem-MC1 со встроенным датчиком удара, датчик открытия двери, цифровой датчик влажности и температуры RS-HT1, датчик дыма, датчик протечки. Цифровой модуль Rem-MC-DMTH поддерживает заданную температуру и влажность в установленных параметрах круглый год, а также для обеспечения работы подключаемого активного оборудования в заданном диапазоне температуры и влажности предусматриваются функции "холодного" и "горячего" старта, по предельным значениям температуры и "влажного старта" по предельному значению влажности. В основании шкафа предусмотрены отверстия для ввода кабелей. В дне каркаса и стенке между | 293260 | 293260
00-00043696 | ШТВ-2-18.10.6-43А3 | ЦМО | Шкаф уличный всепогодный напольный 18U (Ш1000 × Г600) с электроотсеком, три двери, представляет собой специализированный климатический шкаф с двумя изолированными отсеками: телекоммуникационным и электротехническим. Корпус шкафа изготовлен из листовой стали толщиной до 2мм., внутри покрыт фольгированным термоизоляционным материалом толщиной 10мм. Крыша шкафа вентилируемая, съёмная с небольшим уклоном и системой «антикапля», что не позволяет воде скапливаться на шкафу и отводит воду без попаданий её на уплотнитель, чем защищает от примерзании двери при отрицательных температурах. Под крышей установлены транспортировочные уши удобства перемещения и монтажа. Вместо стандартной крыши возможно установить крышу с выдвижным козырьком (в комплект поставки не входит). Цоколь шкафа высотой 100 мм, съёмный можно заменить на 300 мм либо 600 мм с окнами для доступа к кабелям (в комплект поставки не входит). Телекоммуникационный отсек стандартно комплектуется двумя парами вертикальных направляющих 1 | 170620 | 170620
00-00043714 | ШТВ-2-18.10.6-43А3-Т1 | ЦМО | Шкаф всепогодный напольный укомплектованный 18U (Ш1000 × Г600) с эл. отсеком, комплектация Т1-IP54, предназначен для размещения автономно функционирующего активного и пассивного телекоммуникационного оборудования, обеспечивает защиту от воздействия окружающей среды и несанкционированного доступа, а также поддерживает требуемый температурный режим во внутреннем пространстве. Степень защиты, обеспечиваемая оболочкой по ГОСТ 14254, не ниже IP54. В основании шкафа предусмотрены отверстия для ввода кабелей. В дне каркаса и стенке между отсеками (для ШТВ-2) возможно разное количество отверстий разного диаметра для установки кабельных вводов по требованию заказчика. В комплект поставки входят два кабельных ввода с гайкой М32 (типа MG32A-25G), 10 резиновых заглушек для отверстий под ввод кабеля, а также набор для блокировки задней двери изнутри шкафа. Система микроклимата состоит из модулей вентиляторных серии R-FAN-x, а также нагревателей полупроводниковых общей мощностью от 250 до 800 Вт. Уп | 260630 | 260630
00-00084452 | ШТВ-2-18.10.6-43А3-Т1-МС1 | ЦМО | Шкаф всепогодный напольный 18U (Ш1000 × Г600), комплектация Т1 с контроллером MC1 и датчиками. Представляет собой готовое решение с системой мониторинга и контроля микроклимата, обеспечивают защиту от воздействия окружающей среды и несанкционированного доступа. Степень защиты, обеспечиваемая оболочкой по ГОСТ 14254, не ниже IP54. Система мониторинга включает установленные в шкафу контроллер Rem-MC1 со встроенным датчиком удара, датчик открытия двери, цифровой датчик влажности и температуры RS-HT1, датчик дыма, датчик протечки. Цифровой модуль Rem-MC-DMTH поддерживает заданную температуру и влажность в установленных параметрах круглый год, а также для обеспечения работы подключаемого активного оборудования в заданном диапазоне температуры и влажности предусматриваются функции "холодного" и "горячего" старта, по предельным значениям температуры и "влажного старта" по предельному значению влажности. В основании шкафа предусмотрены отверстия для ввода кабелей. В дне каркаса и стенке между | 307120 | 307120
00-00043704 | ШТВ-2-18.10.6-К3А3-ТК | ЦМО | Шкаф всепогодный напольный укомплектованный 18U (Ш1000 × Г600) с эл. отсеком, комплектация ТК-IP54, предназначен для размещения автономно функционирующего активного и пассивного телекоммуникационного оборудования, обеспечивает защиту от воздействия окружающей среды и несанкционированного доступа, а также поддерживает требуемый температурный режим во внутреннем пространстве. Степень защиты, обеспечиваемая оболочкой по ГОСТ 14254, не ниже IP54. В основании шкафа предусмотрены отверстия для ввода кабелей. В дне каркаса и стенке между отсеками (для ШТВ-2) возможно разное количество отверстий разного диаметра для установки кабельных вводов по требованию заказчика. В комплект поставки входят два кабельных ввода с гайкой М32 (типа MG32A-25G), 10 резиновых заглушек для отверстий под ввод кабеля, а также набор для блокировки задней двери изнутри шкафа. Система климат-контроля REM, установленная на передней двери шкафа, представляет собой кондиционер мощностью от 1000 до 2000 Вт с нагревателем, | 463160 | 463160
00-00084454 | ШТВ-2-18.10.6-К3А3-ТК-МС3 | ЦМО | Шкаф всепогодный напольный 18U (Ш1000 × Г600), комплектация ТК с контроллером MC3 и датчиками с системой мониторинга и климат-контроля предназначен для размещения автономно функционирующего активного и пассивного телекоммуникационного оборудования, обеспечивает защиту от воздействия окружающей среды и несанкционированного доступа. Степень защиты, обеспечиваемая оболочкой по ГОСТ 14254, не ниже IP54. Система мониторинга включает установленные в шкафу контроллер Rem-MC3 со встроенным датчиком удара, датчик открытия двери, цифровой датчик влажности и температуры RS-HT1, датчик дыма, датчик протечки. Система климат-контроля REM, установленная на передней двери шкафа, представляет собой кондиционер мощностью от 1000 до 2000 Вт, интегрированный с контроллером Rem-MC3 по интерфейсу RS-485, и нагревателем, имеющим мощность по теплу от 500 до 1000 Вт. В основании шкафа предусмотрены отверстия для ввода кабелей. В дне каркаса и стенке между отсеками возможно разное количество отверстий разного д | 504730 | 504730
00-00043697 | ШТВ-2-18.10.9-43А3 | ЦМО | Шкаф уличный всепогодный напольный 18U (Ш1000 × Г900) с электроотсеком, три двери, представляет собой специализированный климатический шкаф с двумя изолированными отсеками: телекоммуникационным и электротехническим. Корпус шкафа изготовлен из листовой стали толщиной до 2мм., внутри покрыт фольгированным термоизоляционным материалом толщиной 10мм. Крыша шкафа вентилируемая, съёмная с небольшим уклоном и системой «антикапля», что не позволяет воде скапливаться на шкафу и отводит воду без попаданий её на уплотнитель, чем защищает от примерзании двери при отрицательных температурах. Под крышей установлены транспортировочные уши удобства перемещения и монтажа. Вместо стандартной крыши возможно установить крышу с выдвижным козырьком (в комплект поставки не входит). Цоколь шкафа высотой 100 мм, съёмный можно заменить на 300 мм либо 600 мм с окнами для доступа к кабелям (в комплект поставки не входит). Телекоммуникационный отсек стандартно комплектуется двумя парами вертикальных направляющих 1 | 192670 | 192670
00-00043715 | ШТВ-2-18.10.9-43А3-Т1 | ЦМО | Шкаф всепогодный напольный укомплектованный 18U (Ш1000 × Г900) с эл. отсеком, комплектация Т1-IP54, предназначен для размещения автономно функционирующего активного и пассивного телекоммуникационного оборудования, обеспечивает защиту от воздействия окружающей среды и несанкционированного доступа, а также поддерживает требуемый температурный режим во внутреннем пространстве. Степень защиты, обеспечиваемая оболочкой по ГОСТ 14254, не ниже IP54. В основании шкафа предусмотрены отверстия для ввода кабелей. В дне каркаса и стенке между отсеками (для ШТВ-2) возможно разное количество отверстий разного диаметра для установки кабельных вводов по требованию заказчика. В комплект поставки входят два кабельных ввода с гайкой М32 (типа MG32A-25G), 10 резиновых заглушек для отверстий под ввод кабеля, а также набор для блокировки задней двери изнутри шкафа. Система микроклимата состоит из модулей вентиляторных серии R-FAN-x, а также нагревателей полупроводниковых общей мощностью от 250 до 800 Вт. Уп | 280910 | 280910
00-00084453 | ШТВ-2-18.10.9-43А3-Т1-МС1 | ЦМО | Шкаф всепогодный напольный 18U (Ш1000 × Г900), комплектация Т1 с контроллером MC1 и датчиками. Представляет собой готовое решение с системой мониторинга и контроля микроклимата, обеспечивают защиту от воздействия окружающей среды и несанкционированного доступа. Степень защиты, обеспечиваемая оболочкой по ГОСТ 14254, не ниже IP54. Система мониторинга включает установленные в шкафу контроллер Rem-MC1 со встроенным датчиком удара, датчик открытия двери, цифровой датчик влажности и температуры RS-HT1, датчик дыма, датчик протечки. Цифровой модуль Rem-MC-DMTH поддерживает заданную температуру и влажность в установленных параметрах круглый год, а также для обеспечения работы подключаемого активного оборудования в заданном диапазоне температуры и влажности предусматриваются функции "холодного" и "горячего" старта, по предельным значениям температуры и "влажного старта" по предельному значению влажности. В основании шкафа предусмотрены отверстия для ввода кабелей. В дне каркаса и стенке между | 325390 | 325390
00-00043705 | ШТВ-2-18.10.9-К3А3-ТК | ЦМО | Шкаф всепогодный напольный укомплектованный 18U (Ш1000 × Г900) с эл. отсеком, комплектация ТК-IP54, предназначен для размещения автономно функционирующего активного и пассивного телекоммуникационного оборудования, обеспечивает защиту от воздействия окружающей среды и несанкционированного доступа, а также поддерживает требуемый температурный режим во внутреннем пространстве. Степень защиты, обеспечиваемая оболочкой по ГОСТ 14254, не ниже IP54. В основании шкафа предусмотрены отверстия для ввода кабелей. В дне каркаса и стенке между отсеками (для ШТВ-2) возможно разное количество отверстий разного диаметра для установки кабельных вводов по требованию заказчика. В комплект поставки входят два кабельных ввода с гайкой М32 (типа MG32A-25G), 10 резиновых заглушек для отверстий под ввод кабеля, а также набор для блокировки задней двери изнутри шкафа. Система климат-контроля REM, установленная на передней двери шкафа, представляет собой кондиционер мощностью от 1000 до 2000 Вт с нагревателем, | 482780 | 482780
00-00084455 | ШТВ-2-18.10.9-К3А3-ТК-МС3 | ЦМО | Шкаф всепогодный напольный 18U (Ш1000 × Г900), комплектация ТК с контроллером MC3 и датчиками с системой мониторинга и климат-контроля предназначен для размещения автономно функционирующего активного и пассивного телекоммуникационного оборудования, обеспечивает защиту от воздействия окружающей среды и несанкционированного доступа. Степень защиты, обеспечиваемая оболочкой по ГОСТ 14254, не ниже IP54. Система мониторинга включает установленные в шкафу контроллер Rem-MC3 со встроенным датчиком удара, датчик открытия двери, цифровой датчик влажности и температуры RS-HT1, датчик дыма, датчик протечки. Система климат-контроля REM, установленная на передней двери шкафа, представляет собой кондиционер мощностью от 1000 до 2000 Вт, интегрированный с контроллером Rem-MC3 по интерфейсу RS-485, и нагревателем, имеющим мощность по теплу от 500 до 1000 Вт. В основании шкафа предусмотрены отверстия для ввода кабелей. В дне каркаса и стенке между отсеками возможно разное количество отверстий разного д | 522790 | 522790
00-00043698 | ШТВ-2-24.10.6-43А3 | ЦМО | Шкаф уличный всепогодный напольный 24U (Ш1000 × Г600) с электроотсеком, три двери, представляет собой специализированный климатический шкаф с двумя изолированными отсеками: телекоммуникационным и электротехническим. Корпус шкафа изготовлен из листовой стали толщиной до 2мм., внутри покрыт фольгированным термоизоляционным материалом толщиной 10мм. Крыша шкафа вентилируемая, съёмная с небольшим уклоном и системой «антикапля», что не позволяет воде скапливаться на шкафу и отводит воду без попаданий её на уплотнитель, чем защищает от примерзании двери при отрицательных температурах. Под крышей установлены транспортировочные уши удобства перемещения и монтажа. Вместо стандартной крыши возможно установить крышу с выдвижным козырьком (в комплект поставки не входит). Цоколь шкафа высотой 100 мм, съёмный можно заменить на 300 мм либо 600 мм с окнами для доступа к кабелям (в комплект поставки не входит). Телекоммуникационный отсек стандартно комплектуется двумя парами вертикальных направляющих 1 | 192980 | 192980
00-00043716 | ШТВ-2-24.10.6-43А3-Т1 | ЦМО | Шкаф всепогодный напольный укомплектованный 24U (Ш1000 × Г600) с эл. отсеком, комплектация Т1-IP54, предназначен для размещения автономно функционирующего активного и пассивного телекоммуникационного оборудования, обеспечивает защиту от воздействия окружающей среды и несанкционированного доступа, а также поддерживает требуемый температурный режим во внутреннем пространстве. Степень защиты, обеспечиваемая оболочкой по ГОСТ 14254, не ниже IP54. В основании шкафа предусмотрены отверстия для ввода кабелей. В дне каркаса и стенке между отсеками (для ШТВ-2) возможно разное количество отверстий разного диаметра для установки кабельных вводов по требованию заказчика. В комплект поставки входят два кабельных ввода с гайкой М32 (типа MG32A-25G), 10 резиновых заглушек для отверстий под ввод кабеля, а также набор для блокировки задней двери изнутри шкафа. Система микроклимата состоит из модулей вентиляторных серии R-FAN-x, а также нагревателей полупроводниковых общей мощностью от 250 до 800 Вт. Уп | 309690 | 309690
00-00084456 | ШТВ-2-24.10.6-43А3-Т1-МС1 | ЦМО | Шкаф всепогодный напольный 24U (Ш1000 × Г600), комплектация Т1 с контроллером MC1 и датчиками. Представляет собой готовое решение с системой мониторинга и контроля микроклимата, обеспечивают защиту от воздействия окружающей среды и несанкционированного доступа. Степень защиты, обеспечиваемая оболочкой по ГОСТ 14254, не ниже IP54. Система мониторинга включает установленные в шкафу контроллер Rem-MC1 со встроенным датчиком удара, датчик открытия двери, цифровой датчик влажности и температуры RS-HT1, датчик дыма, датчик протечки. Цифровой модуль Rem-MC-DMTH поддерживает заданную температуру и влажность в установленных параметрах круглый год, а также для обеспечения работы подключаемого активного оборудования в заданном диапазоне температуры и влажности предусматриваются функции "холодного" и "горячего" старта, по предельным значениям температуры и "влажного старта" по предельному значению влажности. В основании шкафа предусмотрены отверстия для ввода кабелей. В дне каркаса и стенке между | 349120 | 349120
00-00043706 | ШТВ-2-24.10.6-К3А3-ТК | ЦМО | Шкаф всепогодный напольный укомплектованный 24U (Ш1000 × Г600) с эл. отсеком, комплектация ТК-IP54, предназначен для размещения автономно функционирующего активного и пассивного телекоммуникационного оборудования, обеспечивает защиту от воздействия окружающей среды и несанкционированного доступа, а также поддерживает требуемый температурный режим во внутреннем пространстве. Степень защиты, обеспечиваемая оболочкой по ГОСТ 14254, не ниже IP54. В основании шкафа предусмотрены отверстия для ввода кабелей. В дне каркаса и стенке между отсеками (для ШТВ-2) возможно разное количество отверстий разного диаметра для установки кабельных вводов по требованию заказчика. В комплект поставки входят два кабельных ввода с гайкой М32 (типа MG32A-25G), 10 резиновых заглушек для отверстий под ввод кабеля, а также набор для блокировки задней двери изнутри шкафа. Система климат-контроля REM, установленная на передней двери шкафа, представляет собой кондиционер мощностью от 1000 до 2000 Вт с нагревателем, | 525000 | 525000
00-00084458 | ШТВ-2-24.10.6-К3А3-ТК-МС3 | ЦМО | Шкаф всепогодный напольный 24U (Ш1000 × Г600), комплектация ТК с контроллером MC3 и датчиками с системой мониторинга и климат-контроля предназначен для размещения автономно функционирующего активного и пассивного телекоммуникационного оборудования, обеспечивает защиту от воздействия окружающей среды и несанкционированного доступа. Степень защиты, обеспечиваемая оболочкой по ГОСТ 14254, не ниже IP54. Система мониторинга включает установленные в шкафу контроллер Rem-MC3 со встроенным датчиком удара, датчик открытия двери, цифровой датчик влажности и температуры RS-HT1, датчик дыма, датчик протечки. Система климат-контроля REM, установленная на передней двери шкафа, представляет собой кондиционер мощностью от 1000 до 2000 Вт, интегрированный с контроллером Rem-MC3 по интерфейсу RS-485, и нагревателем, имеющим мощность по теплу от 500 до 1000 Вт. В основании шкафа предусмотрены отверстия для ввода кабелей. В дне каркаса и стенке между отсеками возможно разное количество отверстий разного д | 549460 | 549460
00-00043699 | ШТВ-2-24.10.9-43А3 | ЦМО | Шкаф уличный всепогодный напольный 24U (Ш1000 × Г900) с электроотсеком, три двери, представляет собой специализированный климатический шкаф с двумя изолированными отсеками: телекоммуникационным и электротехническим. Корпус шкафа изготовлен из листовой стали толщиной до 2мм., внутри покрыт фольгированным термоизоляционным материалом толщиной 10мм. Крыша шкафа вентилируемая, съёмная с небольшим уклоном и системой «антикапля», что не позволяет воде скапливаться на шкафу и отводит воду без попаданий её на уплотнитель, чем защищает от примерзании двери при отрицательных температурах. Под крышей установлены транспортировочные уши удобства перемещения и монтажа. Вместо стандартной крыши возможно установить крышу с выдвижным козырьком (в комплект поставки не входит). Цоколь шкафа высотой 100 мм, съёмный можно заменить на 300 мм либо 600 мм с окнами для доступа к кабелям (в комплект поставки не входит). Телекоммуникационный отсек стандартно комплектуется двумя парами вертикальных направляющих 1 | 219020 | 219020
00-00043717 | ШТВ-2-24.10.9-43А3-Т1 | ЦМО | Шкаф всепогодный напольный укомплектованный 24U (Ш1000 × Г900) с эл. отсеком, комплектация Т1-IP54, предназначен для размещения автономно функционирующего активного и пассивного телекоммуникационного оборудования, обеспечивает защиту от воздействия окружающей среды и несанкционированного доступа, а также поддерживает требуемый температурный режим во внутреннем пространстве. Степень защиты, обеспечиваемая оболочкой по ГОСТ 14254, не ниже IP54. В основании шкафа предусмотрены отверстия для ввода кабелей. В дне каркаса и стенке между отсеками (для ШТВ-2) возможно разное количество отверстий разного диаметра для установки кабельных вводов по требованию заказчика. В комплект поставки входят два кабельных ввода с гайкой М32 (типа MG32A-25G), 10 резиновых заглушек для отверстий под ввод кабеля, а также набор для блокировки задней двери изнутри шкафа. Система микроклимата состоит из модулей вентиляторных серии R-FAN-x, а также нагревателей полупроводниковых общей мощностью от 250 до 800 Вт. Уп | 334390 | 334390
00-00084457 | ШТВ-2-24.10.9-43А3-Т1-МС1 | ЦМО | Шкаф всепогодный напольный 24U (Ш1000 × Г900), комплектация Т1 с контроллером MC1 и датчиками. Представляет собой готовое решение с системой мониторинга и контроля микроклимата, обеспечивают защиту от воздействия окружающей среды и несанкционированного доступа. Степень защиты, обеспечиваемая оболочкой по ГОСТ 14254, не ниже IP54. Система мониторинга включает установленные в шкафу контроллер Rem-MC1 со встроенным датчиком удара, датчик открытия двери, цифровой датчик влажности и температуры RS-HT1, датчик дыма, датчик протечки. Цифровой модуль Rem-MC-DMTH поддерживает заданную температуру и влажность в установленных параметрах круглый год, а также для обеспечения работы подключаемого активного оборудования в заданном диапазоне температуры и влажности предусматриваются функции "холодного" и "горячего" старта, по предельным значениям температуры и "влажного старта" по предельному значению влажности. В основании шкафа предусмотрены отверстия для ввода кабелей. В дне каркаса и стенке между | 371170 | 371170
00-00043707 | ШТВ-2-24.10.9-К3А3-ТК | ЦМО | Шкаф всепогодный напольный укомплектованный 24U (Ш1000 × Г900) с эл. отсеком, комплектация ТК-IP54, предназначен для размещения автономно функционирующего активного и пассивного телекоммуникационного оборудования, обеспечивает защиту от воздействия окружающей среды и несанкционированного доступа, а также поддерживает требуемый температурный режим во внутреннем пространстве. Степень защиты, обеспечиваемая оболочкой по ГОСТ 14254, не ниже IP54. В основании шкафа предусмотрены отверстия для ввода кабелей. В дне каркаса и стенке между отсеками (для ШТВ-2) возможно разное количество отверстий разного диаметра для установки кабельных вводов по требованию заказчика. В комплект поставки входят два кабельных ввода с гайкой М32 (типа MG32A-25G), 10 резиновых заглушек для отверстий под ввод кабеля, а также набор для блокировки задней двери изнутри шкафа. Система климат-контроля REM, установленная на передней двери шкафа, представляет собой кондиционер мощностью от 1000 до 2000 Вт с нагревателем, | 548600 | 548600
00-00084459 | ШТВ-2-24.10.9-К3А3-ТК-МС3 | ЦМО | Шкаф всепогодный напольный 24U (Ш1000 × Г900), комплектация ТК с контроллером MC3 и датчиками с системой мониторинга и климат-контроля предназначен для размещения автономно функционирующего активного и пассивного телекоммуникационного оборудования, обеспечивает защиту от воздействия окружающей среды и несанкционированного доступа. Степень защиты, обеспечиваемая оболочкой по ГОСТ 14254, не ниже IP54. Система мониторинга включает установленные в шкафу контроллер Rem-MC3 со встроенным датчиком удара, датчик открытия двери, цифровой датчик влажности и температуры RS-HT1, датчик дыма, датчик протечки. Система климат-контроля REM, установленная на передней двери шкафа, представляет собой кондиционер мощностью от 1000 до 2000 Вт, интегрированный с контроллером Rem-MC3 по интерфейсу RS-485, и нагревателем, имеющим мощность по теплу от 500 до 1000 Вт. В основании шкафа предусмотрены отверстия для ввода кабелей. В дне каркаса и стенке между отсеками возможно разное количество отверстий разного д | 570980 | 570980
00-00043700 | ШТВ-2-30.10.6-43А3 | ЦМО | Шкаф уличный всепогодный напольный 30U (Ш1000 × Г600) с электроотсеком, три двери, представляет собой специализированный климатический шкаф с двумя изолированными отсеками: телекоммуникационным и электротехническим. Корпус шкафа изготовлен из листовой стали толщиной до 2мм., внутри покрыт фольгированным термоизоляционным материалом толщиной 10мм. Крыша шкафа вентилируемая, съёмная с небольшим уклоном и системой «антикапля», что не позволяет воде скапливаться на шкафу и отводит воду без попаданий её на уплотнитель, чем защищает от примерзании двери при отрицательных температурах. Под крышей установлены транспортировочные уши удобства перемещения и монтажа. Вместо стандартной крыши возможно установить крышу с выдвижным козырьком (в комплект поставки не входит). Цоколь шкафа высотой 100 мм, съёмный можно заменить на 300 мм либо 600 мм с окнами для доступа к кабелям (в комплект поставки не входит). Телекоммуникационный отсек стандартно комплектуется двумя парами вертикальных направляющих 1 | 210730 | 210730
00-00043718 | ШТВ-2-30.10.6-43А3-Т1 | ЦМО | Шкаф всепогодный напольный укомплектованный 30U (Ш1000 × Г600) с эл. отсеком, комплектация Т1-IP54, предназначен для размещения автономно функционирующего активного и пассивного телекоммуникационного оборудования, обеспечивает защиту от воздействия окружающей среды и несанкционированного доступа, а также поддерживает требуемый температурный режим во внутреннем пространстве. Степень защиты, обеспечиваемая оболочкой по ГОСТ 14254, не ниже IP54. В основании шкафа предусмотрены отверстия для ввода кабелей. В дне каркаса и стенке между отсеками (для ШТВ-2) возможно разное количество отверстий разного диаметра для установки кабельных вводов по требованию заказчика. В комплект поставки входят два кабельных ввода с гайкой М32 (типа MG32A-25G), 10 резиновых заглушек для отверстий под ввод кабеля, а также набор для блокировки задней двери изнутри шкафа. Система микроклимата состоит из модулей вентиляторных серии R-FAN-x, а также нагревателей полупроводниковых общей мощностью от 250 до 800 Вт. Уп | 330520 | 330520
00-00084460 | ШТВ-2-30.10.6-43А3-Т1-МС1 | ЦМО | Шкаф всепогодный напольный 30U (Ш1000 × Г600), комплектация Т1 с контроллером MC1 и датчиками. Представляет собой готовое решение с системой мониторинга и контроля микроклимата, обеспечивают защиту от воздействия окружающей среды и несанкционированного доступа. Степень защиты, обеспечиваемая оболочкой по ГОСТ 14254, не ниже IP54. Система мониторинга включает установленные в шкафу контроллер Rem-MC1 со встроенным датчиком удара, датчик открытия двери, цифровой датчик влажности и температуры RS-HT1, датчик дыма, датчик протечки. Цифровой модуль Rem-MC-DMTH поддерживает заданную температуру и влажность в установленных параметрах круглый год, а также для обеспечения работы подключаемого активного оборудования в заданном диапазоне температуры и влажности предусматриваются функции "холодного" и "горячего" старта, по предельным значениям температуры и "влажного старта" по предельному значению влажности. В основании шкафа предусмотрены отверстия для ввода кабелей. В дне каркаса и стенке между | 366340 | 366340
00-00043708 | ШТВ-2-30.10.6-К3А3-ТК | ЦМО | Шкаф всепогодный напольный укомплектованный 30U (Ш1000 × Г600) с эл. отсеком, комплектация ТК-IP54, предназначен для размещения автономно функционирующего активного и пассивного телекоммуникационного оборудования, обеспечивает защиту от воздействия окружающей среды и несанкционированного доступа, а также поддерживает требуемый температурный режим во внутреннем пространстве. Степень защиты, обеспечиваемая оболочкой по ГОСТ 14254, не ниже IP54. В основании шкафа предусмотрены отверстия для ввода кабелей. В дне каркаса и стенке между отсеками (для ШТВ-2) возможно разное количество отверстий разного диаметра для установки кабельных вводов по требованию заказчика. В комплект поставки входят два кабельных ввода с гайкой М32 (типа MG32A-25G), 10 резиновых заглушек для отверстий под ввод кабеля, а также набор для блокировки задней двери изнутри шкафа. Система климат-контроля REM, установленная на передней двери шкафа, представляет собой кондиционер мощностью от 1000 до 2000 Вт с нагревателем, | 604160 | 604160
00-00084462 | ШТВ-2-30.10.6-К3А3-ТК-МС3 | ЦМО | Шкаф всепогодный напольный 30U (Ш1000 × Г600), комплектация ТК с контроллером MC3 и датчиками с системой мониторинга и климат-контроля предназначен для размещения автономно функционирующего активного и пассивного телекоммуникационного оборудования, обеспечивает защиту от воздействия окружающей среды и несанкционированного доступа. Степень защиты, обеспечиваемая оболочкой по ГОСТ 14254, не ниже IP54. Система мониторинга включает установленные в шкафу контроллер Rem-MC3 со встроенным датчиком удара, датчик открытия двери, цифровой датчик влажности и температуры RS-HT1, датчик дыма, датчик протечки. Система климат-контроля REM, установленная на передней двери шкафа, представляет собой кондиционер мощностью от 1000 до 2000 Вт, интегрированный с контроллером Rem-MC3 по интерфейсу RS-485, и нагревателем, имеющим мощность по теплу от 500 до 1000 Вт. В основании шкафа предусмотрены отверстия для ввода кабелей. В дне каркаса и стенке между отсеками возможно разное количество отверстий разного д | 621700 | 621700
00-00043701 | ШТВ-2-30.10.9-43А3 | ЦМО | Шкаф уличный всепогодный напольный 30U (Ш1000 × Г900) с электроотсеком, три двери, представляет собой специализированный климатический шкаф с двумя изолированными отсеками: телекоммуникационным и электротехническим. Корпус шкафа изготовлен из листовой стали толщиной до 2мм., внутри покрыт фольгированным термоизоляционным материалом толщиной 10мм. Крыша шкафа вентилируемая, съёмная с небольшим уклоном и системой «антикапля», что не позволяет воде скапливаться на шкафу и отводит воду без попаданий её на уплотнитель, чем защищает от примерзании двери при отрицательных температурах. Под крышей установлены транспортировочные уши удобства перемещения и монтажа. Вместо стандартной крыши возможно установить крышу с выдвижным козырьком (в комплект поставки не входит). Цоколь шкафа высотой 100 мм, съёмный можно заменить на 300 мм либо 600 мм с окнами для доступа к кабелям (в комплект поставки не входит). Телекоммуникационный отсек стандартно комплектуется двумя парами вертикальных направляющих 1 | 240020 | 240020
00-00043719 | ШТВ-2-30.10.9-43А3-Т1 | ЦМО | Шкаф всепогодный напольный укомплектованный 30U (Ш1000 × Г900) с эл. отсеком, комплектация Т1-IP54, предназначен для размещения автономно функционирующего активного и пассивного телекоммуникационного оборудования, обеспечивает защиту от воздействия окружающей среды и несанкционированного доступа, а также поддерживает требуемый температурный режим во внутреннем пространстве. Степень защиты, обеспечиваемая оболочкой по ГОСТ 14254, не ниже IP54. В основании шкафа предусмотрены отверстия для ввода кабелей. В дне каркаса и стенке между отсеками (для ШТВ-2) возможно разное количество отверстий разного диаметра для установки кабельных вводов по требованию заказчика. В комплект поставки входят два кабельных ввода с гайкой М32 (типа MG32A-25G), 10 резиновых заглушек для отверстий под ввод кабеля, а также набор для блокировки задней двери изнутри шкафа. Система микроклимата состоит из модулей вентиляторных серии R-FAN-x, а также нагревателей полупроводниковых общей мощностью от 250 до 800 Вт. Уп | 358530 | 358530
00-00084461 | ШТВ-2-30.10.9-43А3-Т1-МС1 | ЦМО | Шкаф всепогодный напольный 30U (Ш1000 × Г900), комплектация Т1 с контроллером MC1 и датчиками. Представляет собой готовое решение с системой мониторинга и контроля микроклимата, обеспечивают защиту от воздействия окружающей среды и несанкционированного доступа. Степень защиты, обеспечиваемая оболочкой по ГОСТ 14254, не ниже IP54. Система мониторинга включает установленные в шкафу контроллер Rem-MC1 со встроенным датчиком удара, датчик открытия двери, цифровой датчик влажности и температуры RS-HT1, датчик дыма, датчик протечки. Цифровой модуль Rem-MC-DMTH поддерживает заданную температуру и влажность в установленных параметрах круглый год, а также для обеспечения работы подключаемого активного оборудования в заданном диапазоне температуры и влажности предусматриваются функции "холодного" и "горячего" старта, по предельным значениям температуры и "влажного старта" по предельному значению влажности. В основании шкафа предусмотрены отверстия для ввода кабелей. В дне каркаса и стенке между | 391120 | 391120
00-00043709 | ШТВ-2-30.10.9-К3А3-ТК | ЦМО | Шкаф всепогодный напольный укомплектованный 30U (Ш1000 × Г900) с эл. отсеком, комплектация ТК-IP54, предназначен для размещения автономно функционирующего активного и пассивного телекоммуникационного оборудования, обеспечивает защиту от воздействия окружающей среды и несанкционированного доступа, а также поддерживает требуемый температурный режим во внутреннем пространстве. Степень защиты, обеспечиваемая оболочкой по ГОСТ 14254, не ниже IP54. В основании шкафа предусмотрены отверстия для ввода кабелей. В дне каркаса и стенке между отсеками (для ШТВ-2) возможно разное количество отверстий разного диаметра для установки кабельных вводов по требованию заказчика. В комплект поставки входят два кабельных ввода с гайкой М32 (типа MG32A-25G), 10 резиновых заглушек для отверстий под ввод кабеля, а также набор для блокировки задней двери изнутри шкафа. Система климат-контроля REM, установленная на передней двери шкафа, представляет собой кондиционер мощностью от 1000 до 2000 Вт с нагревателем, | 630740 | 630740
00-00084463 | ШТВ-2-30.10.9-К3А3-ТК-МС3 | ЦМО | Шкаф всепогодный напольный 30U (Ш1000 × Г900), комплектация ТК с контроллером MC3 и датчиками с системой мониторинга и климат-контроля предназначен для размещения автономно функционирующего активного и пассивного телекоммуникационного оборудования, обеспечивает защиту от воздействия окружающей среды и несанкционированного доступа. Степень защиты, обеспечиваемая оболочкой по ГОСТ 14254, не ниже IP54. Система мониторинга включает установленные в шкафу контроллер Rem-MC3 со встроенным датчиком удара, датчик открытия двери, цифровой датчик влажности и температуры RS-HT1, датчик дыма, датчик протечки. Система климат-контроля REM, установленная на передней двери шкафа, представляет собой кондиционер мощностью от 1000 до 2000 Вт, интегрированный с контроллером Rem-MC3 по интерфейсу RS-485, и нагревателем, имеющим мощность по теплу от 500 до 1000 Вт. В основании шкафа предусмотрены отверстия для ввода кабелей. В дне каркаса и стенке между отсеками возможно разное количество отверстий разного д | 646060 | 646060
00-00043702 | ШТВ-2-36.10.6-43А3 | ЦМО | Шкаф уличный всепогодный напольный 36U (Ш1000 × Г600) с электроотсеком, три двери, представляет собой специализированный климатический шкаф с двумя изолированными отсеками: телекоммуникационным и электротехническим. Корпус шкафа изготовлен из листовой стали толщиной до 2мм., внутри покрыт фольгированным термоизоляционным материалом толщиной 10мм. Крыша шкафа вентилируемая, съёмная с небольшим уклоном и системой «антикапля», что не позволяет воде скапливаться на шкафу и отводит воду без попаданий её на уплотнитель, чем защищает от примерзании двери при отрицательных температурах. Под крышей установлены транспортировочные уши удобства перемещения и монтажа. Вместо стандартной крыши возможно установить крышу с выдвижным козырьком (в комплект поставки не входит). Цоколь шкафа высотой 100 мм, съёмный можно заменить на 300 мм либо 600 мм с окнами для доступа к кабелям (в комплект поставки не входит). Телекоммуникационный отсек стандартно комплектуется двумя парами вертикальных направляющих 1 | 227630 | 227630
00-00043720 | ШТВ-2-36.10.6-43А3-Т1 | ЦМО | Шкаф всепогодный напольный укомплектованный 36U (Ш1000 × Г600) с эл. отсеком, комплектация Т1-IP54, предназначен для размещения автономно функционирующего активного и пассивного телекоммуникационного оборудования, обеспечивает защиту от воздействия окружающей среды и несанкционированного доступа, а также поддерживает требуемый температурный режим во внутреннем пространстве. Степень защиты, обеспечиваемая оболочкой по ГОСТ 14254, не ниже IP54. В основании шкафа предусмотрены отверстия для ввода кабелей. В дне каркаса и стенке между отсеками (для ШТВ-2) возможно разное количество отверстий разного диаметра для установки кабельных вводов по требованию заказчика. В комплект поставки входят два кабельных ввода с гайкой М32 (типа MG32A-25G), 10 резиновых заглушек для отверстий под ввод кабеля, а также набор для блокировки задней двери изнутри шкафа. Система микроклимата состоит из модулей вентиляторных серии R-FAN-x, а также нагревателей полупроводниковых общей мощностью от 250 до 800 Вт. Уп | 347500 | 347500
00-00084464 | ШТВ-2-36.10.6-43А3-Т1-МС1 | ЦМО | Шкаф всепогодный напольный 36U (Ш1000 × Г600), комплектация Т1 с контроллером MC1 и датчиками. Представляет собой готовое решение с системой мониторинга и контроля микроклимата, обеспечивают защиту от воздействия окружающей среды и несанкционированного доступа. Степень защиты, обеспечиваемая оболочкой по ГОСТ 14254, не ниже IP54. Система мониторинга включает установленные в шкафу контроллер Rem-MC1 со встроенным датчиком удара, датчик открытия двери, цифровой датчик влажности и температуры RS-HT1, датчик дыма, датчик протечки. Цифровой модуль Rem-MC-DMTH поддерживает заданную температуру и влажность в установленных параметрах круглый год, а также для обеспечения работы подключаемого активного оборудования в заданном диапазоне температуры и влажности предусматриваются функции "холодного" и "горячего" старта, по предельным значениям температуры и "влажного старта" по предельному значению влажности. В основании шкафа предусмотрены отверстия для ввода кабелей. В дне каркаса и стенке между | 381980 | 381980
00-00043710 | ШТВ-2-36.10.6-К3А3-ТК | ЦМО | Шкаф всепогодный напольный укомплектованный 36U (Ш1000 × Г600) с эл. отсеком, комплектация ТК-IP54, предназначен для размещения автономно функционирующего активного и пассивного телекоммуникационного оборудования, обеспечивает защиту от воздействия окружающей среды и несанкционированного доступа, а также поддерживает требуемый температурный режим во внутреннем пространстве. Степень защиты, обеспечиваемая оболочкой по ГОСТ 14254, не ниже IP54. В основании шкафа предусмотрены отверстия для ввода кабелей. В дне каркаса и стенке между отсеками (для ШТВ-2) возможно разное количество отверстий разного диаметра для установки кабельных вводов по требованию заказчика. В комплект поставки входят два кабельных ввода с гайкой М32 (типа MG32A-25G), 10 резиновых заглушек для отверстий под ввод кабеля, а также набор для блокировки задней двери изнутри шкафа. Система климат-контроля REM, установленная на передней двери шкафа, представляет собой кондиционер мощностью от 1000 до 2000 Вт с нагревателем, | 621700 | 621700
00-00084466 | ШТВ-2-36.10.6-К3А3-ТК-МС3 | ЦМО | Шкаф всепогодный напольный 36U (Ш1000 × Г600), комплектация ТК с контроллером MC3 и датчиками с системой мониторинга и климат-контроля предназначен для размещения автономно функционирующего активного и пассивного телекоммуникационного оборудования, обеспечивает защиту от воздействия окружающей среды и несанкционированного доступа. Степень защиты, обеспечиваемая оболочкой по ГОСТ 14254, не ниже IP54. Система мониторинга включает установленные в шкафу контроллер Rem-MC3 со встроенным датчиком удара, датчик открытия двери, цифровой датчик влажности и температуры RS-HT1, датчик дыма, датчик протечки. Система климат-контроля REM, установленная на передней двери шкафа, представляет собой кондиционер мощностью от 1000 до 2000 Вт, интегрированный с контроллером Rem-MC3 по интерфейсу RS-485, и нагревателем, имеющим мощность по теплу от 500 до 1000 Вт. В основании шкафа предусмотрены отверстия для ввода кабелей. В дне каркаса и стенке между отсеками возможно разное количество отверстий разного д | 637760 | 637760
00-00043703 | ШТВ-2-36.10.9-43А3 | ЦМО | Шкаф уличный всепогодный напольный 36U (Ш1000 × Г900) с электроотсеком, три двери, представляет собой специализированный климатический шкаф с двумя изолированными отсеками: телекоммуникационным и электротехническим. Корпус шкафа изготовлен из листовой стали толщиной до 2мм., внутри покрыт фольгированным термоизоляционным материалом толщиной 10мм. Крыша шкафа вентилируемая, съёмная с небольшим уклоном и системой «антикапля», что не позволяет воде скапливаться на шкафу и отводит воду без попаданий её на уплотнитель, чем защищает от примерзании двери при отрицательных температурах. Под крышей установлены транспортировочные уши удобства перемещения и монтажа. Вместо стандартной крыши возможно установить крышу с выдвижным козырьком (в комплект поставки не входит). Цоколь шкафа высотой 100 мм, съёмный можно заменить на 300 мм либо 600 мм с окнами для доступа к кабелям (в комплект поставки не входит). Телекоммуникационный отсек стандартно комплектуется двумя парами вертикальных направляющих 1 | 259760 | 259760
00-00043721 | ШТВ-2-36.10.9-43А3-Т1 | ЦМО | Шкаф всепогодный напольный укомплектованный 36U (Ш1000 × Г900) с эл. отсеком, комплектация Т1-IP54, предназначен для размещения автономно функционирующего активного и пассивного телекоммуникационного оборудования, обеспечивает защиту от воздействия окружающей среды и несанкционированного доступа, а также поддерживает требуемый температурный режим во внутреннем пространстве. Степень защиты, обеспечиваемая оболочкой по ГОСТ 14254, не ниже IP54. В основании шкафа предусмотрены отверстия для ввода кабелей. В дне каркаса и стенке между отсеками (для ШТВ-2) возможно разное количество отверстий разного диаметра для установки кабельных вводов по требованию заказчика. В комплект поставки входят два кабельных ввода с гайкой М32 (типа MG32A-25G), 10 резиновых заглушек для отверстий под ввод кабеля, а также набор для блокировки задней двери изнутри шкафа. Система микроклимата состоит из модулей вентиляторных серии R-FAN-x, а также нагревателей полупроводниковых общей мощностью от 250 до 800 Вт. Уп | 377930 | 377930
00-00084465 | ШТВ-2-36.10.9-43А3-Т1-МС1 | ЦМО | Шкаф всепогодный напольный 36U (Ш1000 × Г900), комплектация Т1 с контроллером MC1 и датчиками. Представляет собой готовое решение с системой мониторинга и контроля микроклимата, обеспечивают защиту от воздействия окружающей среды и несанкционированного доступа. Степень защиты, обеспечиваемая оболочкой по ГОСТ 14254, не ниже IP54. Система мониторинга включает установленные в шкафу контроллер Rem-MC1 со встроенным датчиком удара, датчик открытия двери, цифровой датчик влажности и температуры RS-HT1, датчик дыма, датчик протечки. Цифровой модуль Rem-MC-DMTH поддерживает заданную температуру и влажность в установленных параметрах круглый год, а также для обеспечения работы подключаемого активного оборудования в заданном диапазоне температуры и влажности предусматриваются функции "холодного" и "горячего" старта, по предельным значениям температуры и "влажного старта" по предельному значению влажности. В основании шкафа предусмотрены отверстия для ввода кабелей. В дне каркаса и стенке между | 409280 | 409280
00-00043711 | ШТВ-2-36.10.9-К3А3-ТК | ЦМО | Шкаф всепогодный напольный укомплектованный 36U (Ш1000 × Г900) с эл. отсеком, комплектация ТК-IP54, предназначен для размещения автономно функционирующего активного и пассивного телекоммуникационного оборудования, обеспечивает защиту от воздействия окружающей среды и несанкционированного доступа, а также поддерживает требуемый температурный режим во внутреннем пространстве. Степень защиты, обеспечиваемая оболочкой по ГОСТ 14254, не ниже IP54. В основании шкафа предусмотрены отверстия для ввода кабелей. В дне каркаса и стенке между отсеками (для ШТВ-2) возможно разное количество отверстий разного диаметра для установки кабельных вводов по требованию заказчика. В комплект поставки входят два кабельных ввода с гайкой М32 (типа MG32A-25G), 10 резиновых заглушек для отверстий под ввод кабеля, а также набор для блокировки задней двери изнутри шкафа. Система климат-контроля REM, установленная на передней двери шкафа, представляет собой кондиционер мощностью от 1000 до 2000 Вт с нагревателем, | 651030 | 651030
00-00084467 | ШТВ-2-36.10.9-К3А3-ТК-МС3 | ЦМО | Шкаф всепогодный напольный 36U (Ш1000 × Г900), комплектация ТК с контроллером MC3 и датчиками с системой мониторинга и климат-контроля предназначен для размещения автономно функционирующего активного и пассивного телекоммуникационного оборудования, обеспечивает защиту от воздействия окружающей среды и несанкционированного доступа. Степень защиты, обеспечиваемая оболочкой по ГОСТ 14254, не ниже IP54. Система мониторинга включает установленные в шкафу контроллер Rem-MC3 со встроенным датчиком удара, датчик открытия двери, цифровой датчик влажности и температуры RS-HT1, датчик дыма, датчик протечки. Система климат-контроля REM, установленная на передней двери шкафа, представляет собой кондиционер мощностью от 1000 до 2000 Вт, интегрированный с контроллером Rem-MC3 по интерфейсу RS-485, и нагревателем, имеющим мощность по теплу от 500 до 1000 Вт. В основании шкафа предусмотрены отверстия для ввода кабелей. В дне каркаса и стенке между отсеками возможно разное количество отверстий разного д | 664540 | 664540
00-00043624 | ШТВ-Н-12.6.3-4ААА | ЦМО | Шкаф уличный всепогодный настенный 12U (Ш600 × Г300), передняя дверь вентилируемая, предназначен для размещения автономно функционирующего активного и пассивного телекоммуникационного оборудования, обеспечивает защиту от воздействия окружающей среды и несанкционированного доступа. Уровень защиты IP65 (при использовании вентиляции IP54). Корпус шкафа имеет металлическую сварную конструкцию, внутри покрыт термоизоляционным материалом. Дверь шкафа подготовлена для установки вентиляторов моделей и фильтра R-FAN, а также имеется предустановленная DIN-рейка для установки нагревателей/термореле/гигростата/датчиков. В комплект шкафа входят задняя оцинкованная панель и комплект вертикальных юнитовых панелей 19”. | 49970 | 49970
00-00043638 | ШТВ-Н-12.6.3-4ААА-Т1 | ЦМО | Шкаф уличный всепогодный настенный укомплектованный 12U (Ш600 × Г300), комплектация T1-IP54, представляет собой готовое решение с системой контроля микроклимата, которая поддерживает заданную температуру и влажность в заданных параметрах круглый год. Комплектация Т1 имеет нагрев и охлаждение. Изделие в климатическом исполнении У1 по ГОСТ 15150–69 предназначено для уличной эксплуатации при температуре от минус 50 до 45 °С и относительной влажности воздуха не более 80 % при 20 °С. Шкаф крепится на стену при помощи четырёх уголков (анкеры не входят в комплект поставки), при необходимости можно применить крепление на столб (не входит в комплект поставки). В основании шкафа предусмотрены съёмные заглушки для ввода кабелей. Конструкция заглушек предполагает разное количество и диаметр отверстий для установки кабельных вводов по желанию заказчика. (В комплект изделия входит один кабельный ввод для подключения питания шкафа). Для крепления на столб необходимо докупить комплект крепления на сто | 115980 | 115980
00-00084412 | ШТВ-Н-12.6.3-4ААА-Т1-МС1 | ЦМО | Шкаф всепогодный настенный 12U (Ш600 × Г300), комплектация Т1 с контроллером MC1 и датчиками с системой мониторинга и контроля микроклимата. Система мониторинга включает установленные в шкафу контроллер Rem-MC1 со встроенным датчиком удара, датчик открытия двери, цифровой датчик влажности и температуры RS-HT1, датчик дыма, датчик протечки. Цифровой модуль Rem-MC-DMTH поддерживает заданную температуру и влажность в установленных параметрах круглый год, а также для обеспечения работы подключаемого активного оборудования в заданном диапазоне температуры и влажности предусматриваются функции "холодного" и "горячего" старта, по предельным значениям температуры и "влажного старта" по предельному значению влажности. Изделие в климатическом исполнении У1 по ГОСТ 15150–69 предназначено для уличной эксплуатации при температуре от минус 50 до 45 °С и относительной влажности воздуха не более 80 % при 20 °С. Шкаф крепится на стену при помощи четырёх уголков (анкеры не входят в комплект поставки), п | 172090 | 172090
00-00043639 | ШТВ-Н-12.6.3-4ААА-Т2 | ЦМО | Шкаф уличный всепогодный настенный укомплектованный 12U (Ш600 × Г300), комплектация T2-IP65, представляют собой готовое решение с системой контроля микроклимата, которая поддерживает заданную температуру и влажность в заданных параметрах круглый год. Комплектация Т2 имеет нагрев, но не имеет охлаждение. Изделие в климатическом исполнении У1 по ГОСТ 15150–69 предназначено для уличной эксплуатации при температуре от минус 50 до 45 °С и относительной влажности воздуха не более 80 % при 20 °С. Шкаф крепится на стену при помощи четырёх уголков (анкеры не входят в комплект поставки), при необходимости можно применить крепление на столб (не входит в комплект поставки). В основании шкафа предусмотрены съёмные заглушки для ввода кабелей. Конструкция заглушек предполагает разное количество и диаметр отверстий для установки кабельных вводов по желанию заказчика. (В комплект изделия входит один кабельный ввод для подключения питания шкафа). Для крепления на столб необходимо докупить комплект крепл | 102530 | 102530
00-00043625 | ШТВ-Н-12.6.5-4ААА | ЦМО | Шкаф уличный всепогодный настенный 12U (Ш600 × Г500), передняя дверь вентилируемая, предназначен для размещения автономно функционирующего активного и пассивного телекоммуникационного оборудования, обеспечивает защиту от воздействия окружающей среды и несанкционированного доступа. Уровень защиты IP65 (при использовании вентиляции IP54). Корпус шкафа имеет металлическую сварную конструкцию, внутри покрыт термоизоляционным материалом. Дверь шкафа подготовлена для установки вентиляторов моделей и фильтра R-FAN, а также имеется предустановленная DIN-рейка для установки нагревателей/термореле/гигростата/датчиков. В комплект шкафа входят задняя оцинкованная панель и комплект вертикальных юнитовых панелей 19”. | 56060 | 56060
00-00043640 | ШТВ-Н-12.6.5-4ААА-Т1 | ЦМО | Шкаф уличный всепогодный настенный укомплектованный 12U (Ш600 × Г500), комплектация T1-IP54, представляет собой готовое решение с системой контроля микроклимата, которая поддерживает заданную температуру и влажность в заданных параметрах круглый год. Комплектация Т1 имеет нагрев и охлаждение. Изделие в климатическом исполнении У1 по ГОСТ 15150–69 предназначено для уличной эксплуатации при температуре от минус 50 до 45 °С и относительной влажности воздуха не более 80 % при 20 °С. Шкаф крепится на стену при помощи четырёх уголков (анкеры не входят в комплект поставки), при необходимости можно применить крепление на столб (не входит в комплект поставки). В основании шкафа предусмотрены съёмные заглушки для ввода кабелей. Конструкция заглушек предполагает разное количество и диаметр отверстий для установки кабельных вводов по желанию заказчика. (В комплект изделия входит один кабельный ввод для подключения питания шкафа). Для крепления на столб необходимо докупить комплект крепления на сто | 121930 | 121930
00-00084417 | ШТВ-Н-12.6.5-4ААА-Т1-МС1 | ЦМО | Шкаф всепогодный настенный 12U (Ш600 × Г500), комплектация Т1 с контроллером MC1 и датчиками с системой мониторинга и контроля микроклимата. Система мониторинга включает установленные в шкафу контроллер Rem-MC1 со встроенным датчиком удара, датчик открытия двери, цифровой датчик влажности и температуры RS-HT1, датчик дыма, датчик протечки. Цифровой модуль Rem-MC-DMTH поддерживает заданную температуру и влажность в установленных параметрах круглый год, а также для обеспечения работы подключаемого активного оборудования в заданном диапазоне температуры и влажности предусматриваются функции "холодного" и "горячего" старта, по предельным значениям температуры и "влажного старта" по предельному значению влажности. Изделие в климатическом исполнении У1 по ГОСТ 15150–69 предназначено для уличной эксплуатации при температуре от минус 50 до 45 °С и относительной влажности воздуха не более 80 % при 20 °С. Шкаф крепится на стену при помощи четырёх уголков (анкеры не входят в комплект поставки), п | 177230 | 177230
00-00043641 | ШТВ-Н-12.6.5-4ААА-Т2 | ЦМО | Шкаф уличный всепогодный настенный укомплектованный 12U (Ш600 × Г500), комплектация T2-IP65, представляют собой готовое решение с системой контроля микроклимата, которая поддерживает заданную температуру и влажность в заданных параметрах круглый год. Комплектация Т2 имеет нагрев, но не имеет охлаждение. Изделие в климатическом исполнении У1 по ГОСТ 15150–69 предназначено для уличной эксплуатации при температуре от минус 50 до 45 °С и относительной влажности воздуха не более 80 % при 20 °С. Шкаф крепится на стену при помощи четырёх уголков (анкеры не входят в комплект поставки), при необходимости можно применить крепление на столб (не входит в комплект поставки). В основании шкафа предусмотрены съёмные заглушки для ввода кабелей. Конструкция заглушек предполагает разное количество и диаметр отверстий для установки кабельных вводов по желанию заказчика. (В комплект изделия входит один кабельный ввод для подключения питания шкафа). Для крепления на столб необходимо докупить комплект крепл | 108480 | 108480
00-00043626 | ШТВ-Н-15.6.3-4ААА | ЦМО | Шкаф уличный всепогодный настенный 15U (Ш600 × Г300), передняя дверь вентилируемая, предназначен для размещения автономно функционирующего активного и пассивного телекоммуникационного оборудования, обеспечивает защиту от воздействия окружающей среды и несанкционированного доступа. Уровень защиты IP65 (при использовании вентиляции IP54). Корпус шкафа имеет металлическую сварную конструкцию, внутри покрыт термоизоляционным материалом. Дверь шкафа подготовлена для установки вентиляторов моделей и фильтра R-FAN, а также имеется предустановленная DIN-рейка для установки нагревателей/термореле/гигростата/датчиков. В комплект шкафа входят задняя оцинкованная панель и комплект вертикальных юнитовых панелей 19”. | 56170 | 56170
00-00043642 | ШТВ-Н-15.6.3-4ААА-Т1 | ЦМО | Шкаф уличный всепогодный настенный укомплектованный 15U (Ш600 × Г300), комплектация T1-IP54, представляет собой готовое решение с системой контроля микроклимата, которая поддерживает заданную температуру и влажность в заданных параметрах круглый год. Комплектация Т1 имеет нагрев и охлаждение. Изделие в климатическом исполнении У1 по ГОСТ 15150–69 предназначено для уличной эксплуатации при температуре от минус 50 до 45 °С и относительной влажности воздуха не более 80 % при 20 °С. Шкаф крепится на стену при помощи четырёх уголков (анкеры не входят в комплект поставки), при необходимости можно применить крепление на столб (не входит в комплект поставки). В основании шкафа предусмотрены съёмные заглушки для ввода кабелей. Конструкция заглушек предполагает разное количество и диаметр отверстий для установки кабельных вводов по желанию заказчика. (В комплект изделия входит один кабельный ввод для подключения питания шкафа). Для крепления на столб необходимо докупить комплект крепления на сто | 131310 | 131310
00-00084413 | ШТВ-Н-15.6.3-4ААА-Т1-МС1 | ЦМО | Шкаф всепогодный настенный 15U (Ш600 × Г300), комплектация Т1 с контроллером MC1 и датчиками с системой мониторинга и контроля микроклимата. Система мониторинга включает установленные в шкафу контроллер Rem-MC1 со встроенным датчиком удара, датчик открытия двери, цифровой датчик влажности и температуры RS-HT1, датчик дыма, датчик протечки. Цифровой модуль Rem-MC-DMTH поддерживает заданную температуру и влажность в установленных параметрах круглый год, а также для обеспечения работы подключаемого активного оборудования в заданном диапазоне температуры и влажности предусматриваются функции "холодного" и "горячего" старта, по предельным значениям температуры и "влажного старта" по предельному значению влажности. Изделие в климатическом исполнении У1 по ГОСТ 15150–69 предназначено для уличной эксплуатации при температуре от минус 50 до 45 °С и относительной влажности воздуха не более 80 % при 20 °С. Шкаф крепится на стену при помощи четырёх уголков (анкеры не входят в комплект поставки), п | 185530 | 185530
00-00043643 | ШТВ-Н-15.6.3-4ААА-Т2 | ЦМО | Шкаф уличный всепогодный настенный укомплектованный 15U (Ш600 × Г300), комплектация T2-IP65, представляют собой готовое решение с системой контроля микроклимата, которая поддерживает заданную температуру и влажность в заданных параметрах круглый год. Комплектация Т2 имеет нагрев, но не имеет охлаждение. Изделие в климатическом исполнении У1 по ГОСТ 15150–69 предназначено для уличной эксплуатации при температуре от минус 50 до 45 °С и относительной влажности воздуха не более 80 % при 20 °С. Шкаф крепится на стену при помощи четырёх уголков (анкеры не входят в комплект поставки), при необходимости можно применить крепление на столб (не входит в комплект поставки). В основании шкафа предусмотрены съёмные заглушки для ввода кабелей. Конструкция заглушек предполагает разное количество и диаметр отверстий для установки кабельных вводов по желанию заказчика. (В комплект изделия входит один кабельный ввод для подключения питания шкафа). Для крепления на столб необходимо докупить комплект крепл | 117860 | 117860
00-00043627 | ШТВ-Н-15.6.5-4ААА | ЦМО | Шкаф уличный всепогодный настенный 15U (Ш600 × Г500), передняя дверь вентилируемая, предназначен для размещения автономно функционирующего активного и пассивного телекоммуникационного оборудования, обеспечивает защиту от воздействия окружающей среды и несанкционированного доступа. Уровень защиты IP65 (при использовании вентиляции IP54). Корпус шкафа имеет металлическую сварную конструкцию, внутри покрыт термоизоляционным материалом. Дверь шкафа подготовлена для установки вентиляторов моделей и фильтра R-FAN, а также имеется предустановленная DIN-рейка для установки нагревателей/термореле/гигростата/датчиков. В комплект шкафа входят задняя оцинкованная панель и комплект вертикальных юнитовых панелей 19”. | 63200 | 63200
00-00043644 | ШТВ-Н-15.6.5-4ААА-Т1 | ЦМО | Шкаф уличный всепогодный настенный укомплектованный 15U (Ш600 × Г500), комплектация T1-IP54, представляет собой готовое решение с системой контроля микроклимата, которая поддерживает заданную температуру и влажность в заданных параметрах круглый год. Комплектация Т1 имеет нагрев и охлаждение. Изделие в климатическом исполнении У1 по ГОСТ 15150–69 предназначено для уличной эксплуатации при температуре от минус 50 до 45 °С и относительной влажности воздуха не более 80 % при 20 °С. Шкаф крепится на стену при помощи четырёх уголков (анкеры не входят в комплект поставки), при необходимости можно применить крепление на столб (не входит в комплект поставки). В основании шкафа предусмотрены съёмные заглушки для ввода кабелей. Конструкция заглушек предполагает разное количество и диаметр отверстий для установки кабельных вводов по желанию заказчика. (В комплект изделия входит один кабельный ввод для подключения питания шкафа). Для крепления на столб необходимо докупить комплект крепления на сто | 138140 | 138140
00-00084418 | ШТВ-Н-15.6.5-4ААА-Т1-МС1 | ЦМО | Шкаф всепогодный настенный 15U (Ш600 × Г500), комплектация Т1 с контроллером MC1 и датчиками с системой мониторинга и контроля микроклимата. Система мониторинга включает установленные в шкафу контроллер Rem-MC1 со встроенным датчиком удара, датчик открытия двери, цифровой датчик влажности и температуры RS-HT1, датчик дыма, датчик протечки. Цифровой модуль Rem-MC-DMTH поддерживает заданную температуру и влажность в установленных параметрах круглый год, а также для обеспечения работы подключаемого активного оборудования в заданном диапазоне температуры и влажности предусматриваются функции "холодного" и "горячего" старта, по предельным значениям температуры и "влажного старта" по предельному значению влажности. Изделие в климатическом исполнении У1 по ГОСТ 15150–69 предназначено для уличной эксплуатации при температуре от минус 50 до 45 °С и относительной влажности воздуха не более 80 % при 20 °С. Шкаф крепится на стену при помощи четырёх уголков (анкеры не входят в комплект поставки), п | 191510 | 191510
00-00043645 | ШТВ-Н-15.6.5-4ААА-Т2 | ЦМО | Шкаф уличный всепогодный настенный укомплектованный 15U (Ш600 × Г500), комплектация T2-IP65, представляют собой готовое решение с системой контроля микроклимата, которая поддерживает заданную температуру и влажность в заданных параметрах круглый год. Комплектация Т2 имеет нагрев, но не имеет охлаждение. Изделие в климатическом исполнении У1 по ГОСТ 15150–69 предназначено для уличной эксплуатации при температуре от минус 50 до 45 °С и относительной влажности воздуха не более 80 % при 20 °С. Шкаф крепится на стену при помощи четырёх уголков (анкеры не входят в комплект поставки), при необходимости можно применить крепление на столб (не входит в комплект поставки). В основании шкафа предусмотрены съёмные заглушки для ввода кабелей. Конструкция заглушек предполагает разное количество и диаметр отверстий для установки кабельных вводов по желанию заказчика. (В комплект изделия входит один кабельный ввод для подключения питания шкафа). Для крепления на столб необходимо докупить комплект крепл | 124690 | 124690
00-00043628 | ШТВ-Н-18.6.3-4ААА | ЦМО | Шкаф уличный всепогодный настенный 18U (Ш600 × Г300), передняя дверь вентилируемая, предназначен для размещения автономно функционирующего активного и пассивного телекоммуникационного оборудования, обеспечивает защиту от воздействия окружающей среды и несанкционированного доступа. Уровень защиты IP65 (при использовании вентиляции IP54). Корпус шкафа имеет металлическую сварную конструкцию, внутри покрыт термоизоляционным материалом. Дверь шкафа подготовлена для установки вентиляторов моделей и фильтра R-FAN, а также имеется предустановленная DIN-рейка для установки нагревателей/термореле/гигростата/датчиков. В комплект шкафа входят задняя оцинкованная панель и комплект вертикальных юнитовых панелей 19”. | 62570 | 62570
00-00043646 | ШТВ-Н-18.6.3-4ААА-Т1 | ЦМО | Шкаф уличный всепогодный настенный укомплектованный 18U (Ш600 × Г300), комплектация T1-IP54, представляет собой готовое решение с системой контроля микроклимата, которая поддерживает заданную температуру и влажность в заданных параметрах круглый год. Комплектация Т1 имеет нагрев и охлаждение. Изделие в климатическом исполнении У1 по ГОСТ 15150–69 предназначено для уличной эксплуатации при температуре от минус 50 до 45 °С и относительной влажности воздуха не более 80 % при 20 °С. Шкаф крепится на стену при помощи четырёх уголков (анкеры не входят в комплект поставки), при необходимости можно применить крепление на столб (не входит в комплект поставки). В основании шкафа предусмотрены съёмные заглушки для ввода кабелей. Конструкция заглушек предполагает разное количество и диаметр отверстий для установки кабельных вводов по желанию заказчика. (В комплект изделия входит один кабельный ввод для подключения питания шкафа). Для крепления на столб необходимо докупить комплект крепления на сто | 136600 | 136600
00-00084414 | ШТВ-Н-18.6.3-4ААА-Т1-МС1 | ЦМО | Шкаф всепогодный настенный 18U (Ш600 × Г300), комплектация Т1 с контроллером MC1 и датчиками с системой мониторинга и контроля микроклимата. Система мониторинга включает установленные в шкафу контроллер Rem-MC1 со встроенным датчиком удара, датчик открытия двери, цифровой датчик влажности и температуры RS-HT1, датчик дыма, датчик протечки. Цифровой модуль Rem-MC-DMTH поддерживает заданную температуру и влажность в установленных параметрах круглый год, а также для обеспечения работы подключаемого активного оборудования в заданном диапазоне температуры и влажности предусматриваются функции "холодного" и "горячего" старта, по предельным значениям температуры и "влажного старта" по предельному значению влажности. Изделие в климатическом исполнении У1 по ГОСТ 15150–69 предназначено для уличной эксплуатации при температуре от минус 50 до 45 °С и относительной влажности воздуха не более 80 % при 20 °С. Шкаф крепится на стену при помощи четырёх уголков (анкеры не входят в комплект поставки), п | 190250 | 190250
00-00043647 | ШТВ-Н-18.6.3-4ААА-Т2 | ЦМО | Шкаф уличный всепогодный настенный укомплектованный 18U (Ш600 × Г300), комплектация T2-IP65, представляют собой готовое решение с системой контроля микроклимата, которая поддерживает заданную температуру и влажность в заданных параметрах круглый год. Комплектация Т2 имеет нагрев, но не имеет охлаждение. Изделие в климатическом исполнении У1 по ГОСТ 15150–69 предназначено для уличной эксплуатации при температуре от минус 50 до 45 °С и относительной влажности воздуха не более 80 % при 20 °С. Шкаф крепится на стену при помощи четырёх уголков (анкеры не входят в комплект поставки), при необходимости можно применить крепление на столб (не входит в комплект поставки). В основании шкафа предусмотрены съёмные заглушки для ввода кабелей. Конструкция заглушек предполагает разное количество и диаметр отверстий для установки кабельных вводов по желанию заказчика. (В комплект изделия входит один кабельный ввод для подключения питания шкафа). Для крепления на столб необходимо докупить комплект крепл | 123150 | 123150
00-00030490 | ШТВ-Н-18.6.5-4ААА | ЦМО | Шкаф уличный всепогодный настенный 18U (Ш600 × Г500), передняя дверь вентилируемая, предназначен для размещения автономно функционирующего активного и пассивного телекоммуникационного оборудования, обеспечивает защиту от воздействия окружающей среды и несанкционированного доступа. Уровень защиты IP65 (при использовании вентиляции IP54). Корпус шкафа имеет металлическую сварную конструкцию, внутри покрыт термоизоляционным материалом. Дверь шкафа подготовлена для установки вентиляторов моделей и фильтра R-FAN, а также имеется предустановленная DIN-рейка для установки нагревателей/термореле/гигростата/датчиков. В комплект шкафа входят задняя оцинкованная панель и комплект вертикальных юнитовых панелей 19”. | 70340 | 70340
00-00030224 | ШТВ-Н-18.6.5-4ААА-Т1 | ЦМО | Шкаф уличный всепогодный настенный укомплектованный 18U (Ш600 × Г500), комплектация T1-IP54, представляет собой готовое решение с системой контроля микроклимата, которая поддерживает заданную температуру и влажность в заданных параметрах круглый год. Комплектация Т1 имеет нагрев и охлаждение. Изделие в климатическом исполнении У1 по ГОСТ 15150–69 предназначено для уличной эксплуатации при температуре от минус 50 до 45 °С и относительной влажности воздуха не более 80 % при 20 °С. Шкаф крепится на стену при помощи четырёх уголков (анкеры не входят в комплект поставки), при необходимости можно применить крепление на столб (не входит в комплект поставки). В основании шкафа предусмотрены съёмные заглушки для ввода кабелей. Конструкция заглушек предполагает разное количество и диаметр отверстий для установки кабельных вводов по желанию заказчика. (В комплект изделия входит один кабельный ввод для подключения питания шкафа). Для крепления на столб необходимо докупить комплект крепления на сто | 144320 | 144320
00-00084419 | ШТВ-Н-18.6.5-4ААА-Т1-МС1 | ЦМО | Шкаф всепогодный настенный 18U (Ш600 × Г500), комплектация Т1 с контроллером MC1 и датчиками с системой мониторинга и контроля микроклимата. Система мониторинга включает установленные в шкафу контроллер Rem-MC1 со встроенным датчиком удара, датчик открытия двери, цифровой датчик влажности и температуры RS-HT1, датчик дыма, датчик протечки. Цифровой модуль Rem-MC-DMTH поддерживает заданную температуру и влажность в установленных параметрах круглый год, а также для обеспечения работы подключаемого активного оборудования в заданном диапазоне температуры и влажности предусматриваются функции "холодного" и "горячего" старта, по предельным значениям температуры и "влажного старта" по предельному значению влажности. Изделие в климатическом исполнении У1 по ГОСТ 15150–69 предназначено для уличной эксплуатации при температуре от минус 50 до 45 °С и относительной влажности воздуха не более 80 % при 20 °С. Шкаф крепится на стену при помощи четырёх уголков (анкеры не входят в комплект поставки), п | 197500 | 197500
00-00043648 | ШТВ-Н-18.6.5-4ААА-Т2 | ЦМО | Шкаф уличный всепогодный настенный укомплектованный 18U (Ш600 × Г500), комплектация T2-IP65, представляют собой готовое решение с системой контроля микроклимата, которая поддерживает заданную температуру и влажность в заданных параметрах круглый год. Комплектация Т2 имеет нагрев, но не имеет охлаждение. Изделие в климатическом исполнении У1 по ГОСТ 15150–69 предназначено для уличной эксплуатации при температуре от минус 50 до 45 °С и относительной влажности воздуха не более 80 % при 20 °С. Шкаф крепится на стену при помощи четырёх уголков (анкеры не входят в комплект поставки), при необходимости можно применить крепление на столб (не входит в комплект поставки). В основании шкафа предусмотрены съёмные заглушки для ввода кабелей. Конструкция заглушек предполагает разное количество и диаметр отверстий для установки кабельных вводов по желанию заказчика. (В комплект изделия входит один кабельный ввод для подключения питания шкафа). Для крепления на столб необходимо докупить комплект крепл | 130750 | 130750
00-00043653 | ШТВ-Н-18.6.5-КААА-ТК | ЦМО | Шкаф уличный всепогодный настенный укомплектованный 18U (Ш600 × Г500), комплектация ТК-IP65, выполнен в климатическом исполнении У 1 по ГОСТ 15150-69 и предназначен для уличной эксплуатации при температуре от минус 50 до 45 °С. Шкаф предназначен для установки в закрытых помещениях или на открытом воздухе. Питание изделия осуществляется от электрической сети переменного тока напряжением 220 В частотой 50 Гц. Изделие имеет I класс защиты от поражения электрическим током в соответствии с ГОСТ 12.2.027.0-96. Питание системы климат-контроля, а также устанавливаемого дополнительного оборудования осуществляется от вводно-распределительного устройства ВРУ. ВРУ размещается на монтажной панели. Подключение основного ввода электропитания от внешней сети осуществляется через клеммник, входящий в состав ВРУ. Дверь шкафа оборудована датчиком открытия двери. | 356220 | 356220
00-00084420 | ШТВ-Н-18.6.5-КААА-ТК-МС3 | ЦМО | Шкаф всепогодный настенный 18U (Ш600 × Г500), комплектация ТК с контроллером MC3 и датчиками с системой мониторинга и климат-контроля. Система мониторинга включает установленные в шкафу контроллер Rem-MC3 со встроенным датчиком удара, датчик открытия двери, цифровой датчик влажности и температуры RS-HT1, датчик дыма, датчик протечки. Изделие выполнено в климатическом исполнении У 1 по ГОСТ 15150-69 и предназначено для уличной эксплуатации при температуре от минус 50 до 45 °С. Шкаф предназначен для установки в закрытых помещениях или на открытом воздухе. Питание изделия осуществляется от электрической сети переменного тока напряжением 220 В частотой 50 Гц. Изделие имеет I класс защиты от поражения электрическим током в соответствии с ГОСТ 12.2.027.0-96. Питание системы климат-контроля, а также устанавливаемого дополнительного оборудования осуществляется от вводно-распределительного устройства ВРУ. ВРУ размещается на монтажной панели. Подключение основного ввода электропитания от внешней | 398680 | 398680
00-00043620 | ШТВ-Н-6.6.3-4ААА | ЦМО | Шкаф уличный всепогодный настенный 6U (Ш600 × Г300), передняя дверь вентилируемая, предназначен для размещения автономно функционирующего активного и пассивного телекоммуникационного оборудования, обеспечивает защиту от воздействия окружающей среды и несанкционированного доступа. Уровень защиты IP65 (при использовании вентиляции IP54). Корпус шкафа имеет металлическую сварную конструкцию, внутри покрыт термоизоляционным материалом. Дверь шкафа подготовлена для установки вентиляторов моделей и фильтра R-FAN, а также имеется предустановленная DIN-рейка для установки нагревателей/термореле/гигростата/датчиков. В комплект шкафа входят задняя оцинкованная панель и комплект вертикальных юнитовых панелей 19”. | 41470 | 41470
00-00032472 | ШТВ-Н-6.6.3-4ААА-Т1 | ЦМО | Шкаф уличный всепогодный настенный укомплектованный 6U (Ш600 × Г300), комплектация T1-IP54, представляет собой готовое решение с системой контроля микроклимата, которая поддерживает заданную температуру и влажность в заданных параметрах круглый год. Комплектация Т1 имеет нагрев и охлаждение. Изделие в климатическом исполнении У1 по ГОСТ 15150–69 предназначено для уличной эксплуатации при температуре от минус 50 до 45 °С и относительной влажности воздуха не более 80 % при 20 °С. Шкаф крепится на стену при помощи четырёх уголков (анкеры не входят в комплект поставки), при необходимости можно применить крепление на столб (не входит в комплект поставки). В основании шкафа предусмотрены съёмные заглушки для ввода кабелей. Конструкция заглушек предполагает разное количество и диаметр отверстий для установки кабельных вводов по желанию заказчика. (В комплект изделия входит один кабельный ввод для подключения питания шкафа). Для крепления на столб необходимо докупить комплект крепления на стол | 106500 | 106500
00-00084410 | ШТВ-Н-6.6.3-4ААА-Т1-МС1 | ЦМО | Шкаф всепогодный настенный 6U (Ш600 × Г300), комплектация Т1 с контроллером MC1 и датчиками с системой мониторинга и контроля микроклимата. Система мониторинга включает установленные в шкафу контроллер Rem-MC1 со встроенным датчиком удара, датчик открытия двери, цифровой датчик влажности и температуры RS-HT1, датчик дыма, датчик протечки. Цифровой модуль Rem-MC-DMTH поддерживает заданную температуру и влажность в установленных параметрах круглый год, а также для обеспечения работы подключаемого активного оборудования в заданном диапазоне температуры и влажности предусматриваются функции "холодного" и "горячего" старта, по предельным значениям температуры и "влажного старта" по предельному значению влажности. Изделие в климатическом исполнении У1 по ГОСТ 15150–69 предназначено для уличной эксплуатации при температуре от минус 50 до 45 °С и относительной влажности воздуха не более 80 % при 20 °С. Шкаф крепится на стену при помощи четырёх уголков (анкеры не входят в комплект поставки), пр | 161800 | 161800
00-00043632 | ШТВ-Н-6.6.3-4ААА-Т2 | ЦМО | Шкаф уличный всепогодный настенный укомплектованный 6U (Ш600 × Г300), комплектация T2-IP65, представляют собой готовое решение с системой контроля микроклимата, которая поддерживает заданную температуру и влажность в заданных параметрах круглый год. Комплектация Т2 имеет нагрев, но не имеет охлаждение. Изделие в климатическом исполнении У1 по ГОСТ 15150–69 предназначено для уличной эксплуатации при температуре от минус 50 до 45 °С и относительной влажности воздуха не более 80 % при 20 °С. Шкаф крепится на стену при помощи четырёх уголков (анкеры не входят в комплект поставки), при необходимости можно применить крепление на столб (не входит в комплект поставки). В основании шкафа предусмотрены съёмные заглушки для ввода кабелей. Конструкция заглушек предполагает разное количество и диаметр отверстий для установки кабельных вводов по желанию заказчика. (В комплект изделия входит один кабельный ввод для подключения питания шкафа). Для крепления на столб необходимо докупить комплект крепле | 94810 | 94810
00-00043621 | ШТВ-Н-6.6.5-4ААА | ЦМО | Шкаф уличный всепогодный настенный 6U (Ш600 × Г500), передняя дверь вентилируемая, предназначен для размещения автономно функционирующего активного и пассивного телекоммуникационного оборудования, обеспечивает защиту от воздействия окружающей среды и несанкционированного доступа. Уровень защиты IP65 (при использовании вентиляции IP54). Корпус шкафа имеет металлическую сварную конструкцию, внутри покрыт термоизоляционным материалом. Дверь шкафа подготовлена для установки вентиляторов моделей и фильтра R-FAN, а также имеется предустановленная DIN-рейка для установки нагревателей/термореле/гигростата/датчиков. В комплект шкафа входят задняя оцинкованная панель и комплект вертикальных юнитовых панелей 19”. | 45140 | 45140
00-00043633 | ШТВ-Н-6.6.5-4ААА-Т1 | ЦМО | Шкаф уличный всепогодный настенный укомплектованный 6U (Ш600 × Г500), комплектация T1-IP54, представляет собой готовое решение с системой контроля микроклимата, которая поддерживает заданную температуру и влажность в заданных параметрах круглый год. Комплектация Т1 имеет нагрев и охлаждение. Изделие в климатическом исполнении У1 по ГОСТ 15150–69 предназначено для уличной эксплуатации при температуре от минус 50 до 45 °С и относительной влажности воздуха не более 80 % при 20 °С. Шкаф крепится на стену при помощи четырёх уголков (анкеры не входят в комплект поставки), при необходимости можно применить крепление на столб (не входит в комплект поставки). В основании шкафа предусмотрены съёмные заглушки для ввода кабелей. Конструкция заглушек предполагает разное количество и диаметр отверстий для установки кабельных вводов по желанию заказчика. (В комплект изделия входит один кабельный ввод для подключения питания шкафа). Для крепления на столб необходимо докупить комплект крепления на стол | 110140 | 110140
00-00084415 | ШТВ-Н-6.6.5-4ААА-Т1-МС1 | ЦМО | Шкаф всепогодный настенный 6U (Ш600 × Г500), комплектация Т1 с контроллером MC1 и датчиками с системой мониторинга и контроля микроклимата. Система мониторинга включает установленные в шкафу контроллер Rem-MC1 со встроенным датчиком удара, датчик открытия двери, цифровой датчик влажности и температуры RS-HT1, датчик дыма, датчик протечки. Цифровой модуль Rem-MC-DMTH поддерживает заданную температуру и влажность в установленных параметрах круглый год, а также для обеспечения работы подключаемого активного оборудования в заданном диапазоне температуры и влажности предусматриваются функции "холодного" и "горячего" старта, по предельным значениям температуры и "влажного старта" по предельному значению влажности. Изделие в климатическом исполнении У1 по ГОСТ 15150–69 предназначено для уличной эксплуатации при температуре от минус 50 до 45 °С и относительной влажности воздуха не более 80 % при 20 °С. Шкаф крепится на стену при помощи четырёх уголков (анкеры не входят в комплект поставки), пр | 164840 | 164840
00-00043634 | ШТВ-Н-6.6.5-4ААА-Т2 | ЦМО | Шкаф уличный всепогодный настенный укомплектованный 6U (Ш600 × Г500), комплектация T2-IP65, представляют собой готовое решение с системой контроля микроклимата, которая поддерживает заданную температуру и влажность в заданных параметрах круглый год. Комплектация Т2 имеет нагрев, но не имеет охлаждение. Изделие в климатическом исполнении У1 по ГОСТ 15150–69 предназначено для уличной эксплуатации при температуре от минус 50 до 45 °С и относительной влажности воздуха не более 80 % при 20 °С. Шкаф крепится на стену при помощи четырёх уголков (анкеры не входят в комплект поставки), при необходимости можно применить крепление на столб (не входит в комплект поставки). В основании шкафа предусмотрены съёмные заглушки для ввода кабелей. Конструкция заглушек предполагает разное количество и диаметр отверстий для установки кабельных вводов по желанию заказчика. (В комплект изделия входит один кабельный ввод для подключения питания шкафа). Для крепления на столб необходимо докупить комплект крепле | 98450 | 98450
00-00043622 | ШТВ-Н-9.6.3-4ААА | ЦМО | Шкаф уличный всепогодный настенный 9U (Ш600 × Г300), передняя дверь вентилируемая, предназначен для размещения автономно функционирующего активного и пассивного телекоммуникационного оборудования, обеспечивает защиту от воздействия окружающей среды и несанкционированного доступа. Уровень защиты IP65 (при использовании вентиляции IP54). Корпус шкафа имеет металлическую сварную конструкцию, внутри покрыт термоизоляционным материалом. Дверь шкафа подготовлена для установки вентиляторов моделей и фильтра R-FAN, а также имеется предустановленная DIN-рейка для установки нагревателей/термореле/гигростата/датчиков. В комплект шкафа входят задняя оцинкованная панель и комплект вертикальных юнитовых панелей 19”. | 44300 | 44300
00-00043635 | ШТВ-Н-9.6.3-4ААА-Т1 | ЦМО | Шкаф уличный всепогодный настенный укомплектованный 9U (Ш600 × Г300), комплектация T1-IP54, представляет собой готовое решение с системой контроля микроклимата, которая поддерживает заданную температуру и влажность в заданных параметрах круглый год. Комплектация Т1 имеет нагрев и охлаждение. Изделие в климатическом исполнении У1 по ГОСТ 15150–69 предназначено для уличной эксплуатации при температуре от минус 50 до 45 °С и относительной влажности воздуха не более 80 % при 20 °С. Шкаф крепится на стену при помощи четырёх уголков (анкеры не входят в комплект поставки), при необходимости можно применить крепление на столб (не входит в комплект поставки). В основании шкафа предусмотрены съёмные заглушки для ввода кабелей. Конструкция заглушек предполагает разное количество и диаметр отверстий для установки кабельных вводов по желанию заказчика. (В комплект изделия входит один кабельный ввод для подключения питания шкафа). Для крепления на столб необходимо докупить комплект крепления на стол | 110800 | 110800
00-00084411 | ШТВ-Н-9.6.3-4ААА-Т1-МС1 | ЦМО | Шкаф всепогодный настенный 9U (Ш600 × Г300), комплектация Т1 с контроллером MC1 и датчиками с системой мониторинга и контроля микроклимата. Система мониторинга включает установленные в шкафу контроллер Rem-MC1 со встроенным датчиком удара, датчик открытия двери, цифровой датчик влажности и температуры RS-HT1, датчик дыма, датчик протечки. Цифровой модуль Rem-MC-DMTH поддерживает заданную температуру и влажность в установленных параметрах круглый год, а также для обеспечения работы подключаемого активного оборудования в заданном диапазоне температуры и влажности предусматриваются функции "холодного" и "горячего" старта, по предельным значениям температуры и "влажного старта" по предельному значению влажности. Изделие в климатическом исполнении У1 по ГОСТ 15150–69 предназначено для уличной эксплуатации при температуре от минус 50 до 45 °С и относительной влажности воздуха не более 80 % при 20 °С. Шкаф крепится на стену при помощи четырёх уголков (анкеры не входят в комплект поставки), пр | 165680 | 165680
00-00043636 | ШТВ-Н-9.6.3-4ААА-Т2 | ЦМО | Шкаф уличный всепогодный настенный укомплектованный 9U (Ш600 × Г300), комплектация T2-IP65, представляют собой готовое решение с системой контроля микроклимата, которая поддерживает заданную температуру и влажность в заданных параметрах круглый год. Комплектация Т2 имеет нагрев, но не имеет охлаждение. Изделие в климатическом исполнении У1 по ГОСТ 15150–69 предназначено для уличной эксплуатации при температуре от минус 50 до 45 °С и относительной влажности воздуха не более 80 % при 20 °С. Шкаф крепится на стену при помощи четырёх уголков (анкеры не входят в комплект поставки), при необходимости можно применить крепление на столб (не входит в комплект поставки). В основании шкафа предусмотрены съёмные заглушки для ввода кабелей. Конструкция заглушек предполагает разное количество и диаметр отверстий для установки кабельных вводов по желанию заказчика. (В комплект изделия входит один кабельный ввод для подключения питания шкафа). Для крепления на столб необходимо докупить комплект крепле | 99110 | 99110
00-00043623 | ШТВ-Н-9.6.5-4ААА | ЦМО | Шкаф уличный всепогодный настенный 9U (Ш600 × Г500), передняя дверь вентилируемая, предназначен для размещения автономно функционирующего активного и пассивного телекоммуникационного оборудования, обеспечивает защиту от воздействия окружающей среды и несанкционированного доступа. Уровень защиты IP65 (при использовании вентиляции IP54). Корпус шкафа имеет металлическую сварную конструкцию, внутри покрыт термоизоляционным материалом. Дверь шкафа подготовлена для установки вентиляторов моделей и фильтра R-FAN, а также имеется предустановленная DIN-рейка для установки нагревателей/термореле/гигростата/датчиков. В комплект шкафа входят задняя оцинкованная панель и комплект вертикальных юнитовых панелей 19”. | 48500 | 48500
00-00043637 | ШТВ-Н-9.6.5-4ААА-Т1 | ЦМО | Шкаф уличный всепогодный настенный укомплектованный 9U (Ш600 × Г500), комплектация T1-IP54, представляет собой готовое решение с системой контроля микроклимата, которая поддерживает заданную температуру и влажность в заданных параметрах круглый год. Комплектация Т1 имеет нагрев и охлаждение. Изделие в климатическом исполнении У1 по ГОСТ 15150–69 предназначено для уличной эксплуатации при температуре от минус 50 до 45 °С и относительной влажности воздуха не более 80 % при 20 °С. Шкаф крепится на стену при помощи четырёх уголков (анкеры не входят в комплект поставки), при необходимости можно применить крепление на столб (не входит в комплект поставки). В основании шкафа предусмотрены съёмные заглушки для ввода кабелей. Конструкция заглушек предполагает разное количество и диаметр отверстий для установки кабельных вводов по желанию заказчика. (В комплект изделия входит один кабельный ввод для подключения питания шкафа). Для крепления на столб необходимо докупить комплект крепления на стол | 116970 | 116970
00-00084416 | ШТВ-Н-9.6.5-4ААА-Т1-МС1 | ЦМО | Шкаф всепогодный настенный 9U (Ш600 × Г500), комплектация Т1 с контроллером MC1 и датчиками с системой мониторинга и контроля микроклимата. Система мониторинга включает установленные в шкафу контроллер Rem-MC1 со встроенным датчиком удара, датчик открытия двери, цифровой датчик влажности и температуры RS-HT1, датчик дыма, датчик протечки. Цифровой модуль Rem-MC-DMTH поддерживает заданную температуру и влажность в установленных параметрах круглый год, а также для обеспечения работы подключаемого активного оборудования в заданном диапазоне температуры и влажности предусматриваются функции "холодного" и "горячего" старта, по предельным значениям температуры и "влажного старта" по предельному значению влажности. Изделие в климатическом исполнении У1 по ГОСТ 15150–69 предназначено для уличной эксплуатации при температуре от минус 50 до 45 °С и относительной влажности воздуха не более 80 % при 20 °С. Шкаф крепится на стену при помощи четырёх уголков (анкеры не входят в комплект поставки), пр | 170930 | 170930
00-00034202 | ШТВ-Н-9.6.5-4ААА-Т2 | ЦМО | Шкаф уличный всепогодный настенный укомплектованный 9U (Ш600 × Г500), комплектация T2-IP65, представляют собой готовое решение с системой контроля микроклимата, которая поддерживает заданную температуру и влажность в заданных параметрах круглый год. Комплектация Т2 имеет нагрев, но не имеет охлаждение. Изделие в климатическом исполнении У1 по ГОСТ 15150–69 предназначено для уличной эксплуатации при температуре от минус 50 до 45 °С и относительной влажности воздуха не более 80 % при 20 °С. Шкаф крепится на стену при помощи четырёх уголков (анкеры не входят в комплект поставки), при необходимости можно применить крепление на столб (не входит в комплект поставки). В основании шкафа предусмотрены съёмные заглушки для ввода кабелей. Конструкция заглушек предполагает разное количество и диаметр отверстий для установки кабельных вводов по желанию заказчика. (В комплект изделия входит один кабельный ввод для подключения питания шкафа). Для крепления на столб необходимо докупить комплект крепле | 103410 | 103410
00-00062963 | ШТВ-НН-12.6.3-4ААА-Т1 | ЦМО | Шкаф уличный всепогодный настенный укомпл. 12U (Ш600 × Г300), нерж. сталь, комплектация Т1-IP54/55, представляет собой готовое решение с системой контроля микроклимата, которая поддерживает заданную температуру и влажность в заданных параметрах круглый год. Комплектация Т1 имеет нагрев и охлаждение. Изделие в климатическом исполнении У1 по ГОСТ 15150–69 предназначено для уличной эксплуатации при температуре от минус 50 до 45 °С и относительной влажности воздуха не более 80 % при 20 °С. Шкаф крепится на стену при помощи четырёх уголков (анкеры не входят в комплект поставки), при необходимости можно применить крепление на столб (не входит в комплект поставки). В основании шкафа предусмотрены съёмные заглушки для ввода кабелей. Конструкция заглушек предполагает разное количество и диаметр отверстий для установки кабельных вводов по желанию заказчика. (В комплект изделия входит один кабельный ввод для подключения питания шкафа). Для крепления на столб необходимо докупить комплект крепления | 134280 | 134280
00-00084423 | ШТВ-НН-12.6.3-4ААА-Т1-МС1 | ЦМО | Шкаф всепогодный настенный 12U (Ш600 × Г300), нерж. сталь. компл. Т1 с контроллером MC1 и датчиками применяется нержавеющая сталь марки AISI 430. Шкаф дополнительно покрывается слоем полимерно-порошковой краски. Укомплектованные шкафы серии ШТВ-НН-Т1-MC1 представляют собой готовое решение с системой мониторинга и контроля микроклимата. Система мониторинга включает установленные в шкафу контроллер Rem-MC1 со встроенным датчиком удара, датчик открытия двери, цифровой датчик влажности и температуры RS-HT1, датчик дыма, датчик протечки. Цифровой модуль Rem-MC-DMTH поддерживает заданную температуру и влажность в установленных параметрах круглый год, а также для обеспечения работы подключаемого активного оборудования в заданном диапазоне температуры и влажности предусматриваются функции "холодного" и "горячего" старта, по предельным значениям температуры и "влажного старта" по предельному значению влажности. Изделие в климатическом исполнении У1 по ГОСТ 15150–69 предназначено для уличной эк | 194560 | 194560
00-00062964 | ШТВ-НН-12.6.5-4ААА-Т1 | ЦМО | Шкаф уличный всепогодный настенный укомпл. 12U (Ш600 × Г500), нерж. сталь, комплектация Т1-IP54/55, представляет собой готовое решение с системой контроля микроклимата, которая поддерживает заданную температуру и влажность в заданных параметрах круглый год. Комплектация Т1 имеет нагрев и охлаждение. Изделие в климатическом исполнении У1 по ГОСТ 15150–69 предназначено для уличной эксплуатации при температуре от минус 50 до 45 °С и относительной влажности воздуха не более 80 % при 20 °С. Шкаф крепится на стену при помощи четырёх уголков (анкеры не входят в комплект поставки), при необходимости можно применить крепление на столб (не входит в комплект поставки). В основании шкафа предусмотрены съёмные заглушки для ввода кабелей. Конструкция заглушек предполагает разное количество и диаметр отверстий для установки кабельных вводов по желанию заказчика. (В комплект изделия входит один кабельный ввод для подключения питания шкафа). Для крепления на столб необходимо докупить комплект крепления | 143100 | 143100
00-00084428 | ШТВ-НН-12.6.5-4ААА-Т1-МС1 | ЦМО | Шкаф всепогодный настенный 12U (Ш600 × Г500), нерж. сталь. компл. Т1 с контроллером MC1 и датчиками применяется нержавеющая сталь марки AISI 430. Шкаф дополнительно покрывается слоем полимерно-порошковой краски. Укомплектованные шкафы серии ШТВ-НН-Т1-MC1 представляют собой готовое решение с системой мониторинга и контроля микроклимата. Система мониторинга включает установленные в шкафу контроллер Rem-MC1 со встроенным датчиком удара, датчик открытия двери, цифровой датчик влажности и температуры RS-HT1, датчик дыма, датчик протечки. Цифровой модуль Rem-MC-DMTH поддерживает заданную температуру и влажность в установленных параметрах круглый год, а также для обеспечения работы подключаемого активного оборудования в заданном диапазоне температуры и влажности предусматриваются функции "холодного" и "горячего" старта, по предельным значениям температуры и "влажного старта" по предельному значению влажности. Изделие в климатическом исполнении У1 по ГОСТ 15150–69 предназначено для уличной эк | 202120 | 202120
00-00062965 | ШТВ-НН-15.6.3-4ААА-Т1 | ЦМО | Шкаф уличный всепогодный настенный укомпл. 15U (Ш600 × Г300), нерж. сталь, комплектация Т1-IP54/55, представляет собой готовое решение с системой контроля микроклимата, которая поддерживает заданную температуру и влажность в заданных параметрах круглый год. Комплектация Т1 имеет нагрев и охлаждение. Изделие в климатическом исполнении У1 по ГОСТ 15150–69 предназначено для уличной эксплуатации при температуре от минус 50 до 45 °С и относительной влажности воздуха не более 80 % при 20 °С. Шкаф крепится на стену при помощи четырёх уголков (анкеры не входят в комплект поставки), при необходимости можно применить крепление на столб (не входит в комплект поставки). В основании шкафа предусмотрены съёмные заглушки для ввода кабелей. Конструкция заглушек предполагает разное количество и диаметр отверстий для установки кабельных вводов по желанию заказчика. (В комплект изделия входит один кабельный ввод для подключения питания шкафа). Для крепления на столб необходимо докупить комплект крепления | 154240 | 154240
00-00084424 | ШТВ-НН-15.6.3-4ААА-Т1-МС1 | ЦМО | Шкаф всепогодный настенный 15U (Ш600 × Г300), нерж. сталь. компл. Т1 с контроллером MC1 и датчиками применяется нержавеющая сталь марки AISI 430. Шкаф дополнительно покрывается слоем полимерно-порошковой краски. Укомплектованные шкафы серии ШТВ-НН-Т1-MC1 представляют собой готовое решение с системой мониторинга и контроля микроклимата. Система мониторинга включает установленные в шкафу контроллер Rem-MC1 со встроенным датчиком удара, датчик открытия двери, цифровой датчик влажности и температуры RS-HT1, датчик дыма, датчик протечки. Цифровой модуль Rem-MC-DMTH поддерживает заданную температуру и влажность в установленных параметрах круглый год, а также для обеспечения работы подключаемого активного оборудования в заданном диапазоне температуры и влажности предусматриваются функции "холодного" и "горячего" старта, по предельным значениям температуры и "влажного старта" по предельному значению влажности. Изделие в климатическом исполнении У1 по ГОСТ 15150–69 предназначено для уличной эк | 211460 | 211460
00-00062966 | ШТВ-НН-15.6.5-4ААА-Т1 | ЦМО | Шкаф уличный всепогодный настенный укомпл. 15U (Ш600 × Г500), нерж. сталь, комплектация Т1-IP54/55, представляет собой готовое решение с системой контроля микроклимата, которая поддерживает заданную температуру и влажность в заданных параметрах круглый год. Комплектация Т1 имеет нагрев и охлаждение. Изделие в климатическом исполнении У1 по ГОСТ 15150–69 предназначено для уличной эксплуатации при температуре от минус 50 до 45 °С и относительной влажности воздуха не более 80 % при 20 °С. Шкаф крепится на стену при помощи четырёх уголков (анкеры не входят в комплект поставки), при необходимости можно применить крепление на столб (не входит в комплект поставки). В основании шкафа предусмотрены съёмные заглушки для ввода кабелей. Конструкция заглушек предполагает разное количество и диаметр отверстий для установки кабельных вводов по желанию заказчика. (В комплект изделия входит один кабельный ввод для подключения питания шкафа). Для крепления на столб необходимо докупить комплект крепления | 164600 | 164600
00-00084429 | ШТВ-НН-15.6.5-4ААА-Т1-МС1 | ЦМО | Шкаф всепогодный настенный 15U (Ш600 × Г500), нерж. сталь. компл. Т1 с контроллером MC1 и датчиками применяется нержавеющая сталь марки AISI 430. Шкаф дополнительно покрывается слоем полимерно-порошковой краски. Укомплектованные шкафы серии ШТВ-НН-Т1-MC1 представляют собой готовое решение с системой мониторинга и контроля микроклимата. Система мониторинга включает установленные в шкафу контроллер Rem-MC1 со встроенным датчиком удара, датчик открытия двери, цифровой датчик влажности и температуры RS-HT1, датчик дыма, датчик протечки. Цифровой модуль Rem-MC-DMTH поддерживает заданную температуру и влажность в установленных параметрах круглый год, а также для обеспечения работы подключаемого активного оборудования в заданном диапазоне температуры и влажности предусматриваются функции "холодного" и "горячего" старта, по предельным значениям температуры и "влажного старта" по предельному значению влажности. Изделие в климатическом исполнении У1 по ГОСТ 15150–69 предназначено для уличной эк | 220280 | 220280
00-00062967 | ШТВ-НН-18.6.3-4ААА-Т1 | ЦМО | Шкаф уличный всепогодный настенный укомпл. 18U (Ш600 × Г300), нерж. сталь, комплектация Т1-IP54/55, представляет собой готовое решение с системой контроля микроклимата, которая поддерживает заданную температуру и влажность в заданных параметрах круглый год. Комплектация Т1 имеет нагрев и охлаждение. Изделие в климатическом исполнении У1 по ГОСТ 15150–69 предназначено для уличной эксплуатации при температуре от минус 50 до 45 °С и относительной влажности воздуха не более 80 % при 20 °С. Шкаф крепится на стену при помощи четырёх уголков (анкеры не входят в комплект поставки), при необходимости можно применить крепление на столб (не входит в комплект поставки). В основании шкафа предусмотрены съёмные заглушки для ввода кабелей. Конструкция заглушек предполагает разное количество и диаметр отверстий для установки кабельных вводов по желанию заказчика. (В комплект изделия входит один кабельный ввод для подключения питания шкафа). Для крепления на столб необходимо докупить комплект крепления | 163160 | 163160
00-00084425 | ШТВ-НН-18.6.3-4ААА-Т1-МС1 | ЦМО | Шкаф всепогодный настенный 18U (Ш600 × Г300), нерж. сталь. компл. Т1 с контроллером MC1 и датчиками применяется нержавеющая сталь марки AISI 430. Шкаф дополнительно покрывается слоем полимерно-порошковой краски. Укомплектованные шкафы серии ШТВ-НН-Т1-MC1 представляют собой готовое решение с системой мониторинга и контроля микроклимата. Система мониторинга включает установленные в шкафу контроллер Rem-MC1 со встроенным датчиком удара, датчик открытия двери, цифровой датчик влажности и температуры RS-HT1, датчик дыма, датчик протечки. Цифровой модуль Rem-MC-DMTH поддерживает заданную температуру и влажность в установленных параметрах круглый год, а также для обеспечения работы подключаемого активного оборудования в заданном диапазоне температуры и влажности предусматриваются функции "холодного" и "горячего" старта, по предельным значениям температуры и "влажного старта" по предельному значению влажности. Изделие в климатическом исполнении У1 по ГОСТ 15150–69 предназначено для уличной эк | 219130 | 219130
00-00062968 | ШТВ-НН-18.6.5-4ААА-Т1 | ЦМО | Шкаф уличный всепогодный настенный укомпл. 18U (Ш600 × Г500), нерж. сталь, комплектация Т1-IP54/55, представляет собой готовое решение с системой контроля микроклимата, которая поддерживает заданную температуру и влажность в заданных параметрах круглый год. Комплектация Т1 имеет нагрев и охлаждение. Изделие в климатическом исполнении У1 по ГОСТ 15150–69 предназначено для уличной эксплуатации при температуре от минус 50 до 45 °С и относительной влажности воздуха не более 80 % при 20 °С. Шкаф крепится на стену при помощи четырёх уголков (анкеры не входят в комплект поставки), при необходимости можно применить крепление на столб (не входит в комплект поставки). В основании шкафа предусмотрены съёмные заглушки для ввода кабелей. Конструкция заглушек предполагает разное количество и диаметр отверстий для установки кабельных вводов по желанию заказчика. (В комплект изделия входит один кабельный ввод для подключения питания шкафа). Для крепления на столб необходимо докупить комплект крепления | 174850 | 174850
00-00084430 | ШТВ-НН-18.6.5-4ААА-Т1-МС1 | ЦМО | Шкаф всепогодный настенный 18U (Ш600 × Г500), нерж. сталь. компл. Т1 с контроллером MC1 и датчиками применяется нержавеющая сталь марки AISI 430. Шкаф дополнительно покрывается слоем полимерно-порошковой краски. Укомплектованные шкафы серии ШТВ-НН-Т1-MC1 представляют собой готовое решение с системой мониторинга и контроля микроклимата. Система мониторинга включает установленные в шкафу контроллер Rem-MC1 со встроенным датчиком удара, датчик открытия двери, цифровой датчик влажности и температуры RS-HT1, датчик дыма, датчик протечки. Цифровой модуль Rem-MC-DMTH поддерживает заданную температуру и влажность в установленных параметрах круглый год, а также для обеспечения работы подключаемого активного оборудования в заданном диапазоне температуры и влажности предусматриваются функции "холодного" и "горячего" старта, по предельным значениям температуры и "влажного старта" по предельному значению влажности. Изделие в климатическом исполнении У1 по ГОСТ 15150–69 предназначено для уличной эк | 229210 | 229210
00-00084431 | ШТВ-НН-18.6.5-КААА-ТК-МС3 | ЦМО | Шкаф всепогодный настенный 18U (Ш600 × Г500), нерж. сталь. компл. ТК с контроллером MC3 и датчиками применяется нержавеющая сталь марки AISI 430. Шкаф дополнительно покрывается слоем полимерно-порошковой краски. Укомплектованные шкафы серии ШТВ-НН-ТK-MC3 представляют собой готовое решение с системой мониторинга и климат-контроля. Система мониторинга включает установленные в шкафу контроллер Rem-MC3 со встроенным датчиком удара, датчик открытия двери, цифровой датчик влажности и температуры RS-HT1, датчик дыма, датчик протечки. Изделие выполнено в климатическом исполнении У 1 по ГОСТ 15150-69 и предназначено для уличной эксплуатации при температуре от минус 50 до 45 °С. Шкаф предназначен для установки в закрытых помещениях или на открытом воздухе. Питание изделия осуществляется от электрической сети переменного тока напряжением 220 В частотой 50 Гц. Изделие имеет I класс защиты от поражения электрическим током в соответствии с ГОСТ 12.2.027.0-96. Питание системы климат-контроля, а такж | 426080 | 426080
00-00062959 | ШТВ-НН-6.6.3-4ААА-Т1 | ЦМО | Шкаф уличный всепогодный настенный укомпл. 6U (Ш600 × Г300), нерж. сталь, комплектация Т1-IP54/55, представляет собой готовое решение с системой контроля микроклимата, которая поддерживает заданную температуру и влажность в заданных параметрах круглый год. Комплектация Т1 имеет нагрев и охлаждение. Изделие в климатическом исполнении У1 по ГОСТ 15150–69 предназначено для уличной эксплуатации при температуре от минус 50 до 45 °С и относительной влажности воздуха не более 80 % при 20 °С. Шкаф крепится на стену при помощи четырёх уголков (анкеры не входят в комплект поставки), при необходимости можно применить крепление на столб (не входит в комплект поставки). В основании шкафа предусмотрены съёмные заглушки для ввода кабелей. Конструкция заглушек предполагает разное количество и диаметр отверстий для установки кабельных вводов по желанию заказчика. (В комплект изделия входит один кабельный ввод для подключения питания шкафа). Для крепления на столб необходимо докупить комплект крепления | 120720 | 120720
00-00084421 | ШТВ-НН-6.6.3-4ААА-Т1-МС1 | ЦМО | Шкаф всепогодный настенный 6U (Ш600 × Г300), нерж. сталь. компл. Т1 с контроллером MC1 и датчиками применяется нержавеющая сталь марки AISI 430. Шкаф дополнительно покрывается слоем полимерно-порошковой краски. Укомплектованные шкафы серии ШТВ-НН-Т1-MC1 представляют собой готовое решение с системой мониторинга и контроля микроклимата. Система мониторинга включает установленные в шкафу контроллер Rem-MC1 со встроенным датчиком удара, датчик открытия двери, цифровой датчик влажности и температуры RS-HT1, датчик дыма, датчик протечки. Цифровой модуль Rem-MC-DMTH поддерживает заданную температуру и влажность в установленных параметрах круглый год, а также для обеспечения работы подключаемого активного оборудования в заданном диапазоне температуры и влажности предусматриваются функции "холодного" и "горячего" старта, по предельным значениям температуры и "влажного старта" по предельному значению влажности. Изделие в климатическом исполнении У1 по ГОСТ 15150–69 предназначено для уличной экс | 182800 | 182800
00-00062960 | ШТВ-НН-6.6.5-4ААА-Т1 | ЦМО | Шкаф уличный всепогодный настенный укомпл. 6U (Ш600 × Г500), нерж. сталь, комплектация Т1-IP54/55, представляет собой готовое решение с системой контроля микроклимата, которая поддерживает заданную температуру и влажность в заданных параметрах круглый год. Комплектация Т1 имеет нагрев и охлаждение. Изделие в климатическом исполнении У1 по ГОСТ 15150–69 предназначено для уличной эксплуатации при температуре от минус 50 до 45 °С и относительной влажности воздуха не более 80 % при 20 °С. Шкаф крепится на стену при помощи четырёх уголков (анкеры не входят в комплект поставки), при необходимости можно применить крепление на столб (не входит в комплект поставки). В основании шкафа предусмотрены съёмные заглушки для ввода кабелей. Конструкция заглушек предполагает разное количество и диаметр отверстий для установки кабельных вводов по желанию заказчика. (В комплект изделия входит один кабельный ввод для подключения питания шкафа). Для крепления на столб необходимо докупить комплект крепления | 124690 | 124690
00-00084426 | ШТВ-НН-6.6.5-4ААА-Т1-МС1 | ЦМО | Шкаф всепогодный настенный 6U (Ш600 × Г500), нерж. сталь. компл. Т1 с контроллером MC1 и датчиками применяется нержавеющая сталь марки AISI 430. Шкаф дополнительно покрывается слоем полимерно-порошковой краски. Укомплектованные шкафы серии ШТВ-НН-Т1-MC1 представляют собой готовое решение с системой мониторинга и контроля микроклимата. Система мониторинга включает установленные в шкафу контроллер Rem-MC1 со встроенным датчиком удара, датчик открытия двери, цифровой датчик влажности и температуры RS-HT1, датчик дыма, датчик протечки. Цифровой модуль Rem-MC-DMTH поддерживает заданную температуру и влажность в установленных параметрах круглый год, а также для обеспечения работы подключаемого активного оборудования в заданном диапазоне температуры и влажности предусматриваются функции "холодного" и "горячего" старта, по предельным значениям температуры и "влажного старта" по предельному значению влажности. Изделие в климатическом исполнении У1 по ГОСТ 15150–69 предназначено для уличной экс | 186160 | 186160
00-00062961 | ШТВ-НН-9.6.3-4ААА-Т1 | ЦМО | Шкаф уличный всепогодный настенный укомпл. 9U (Ш600 × Г300), нерж. сталь, комплектация Т1-IP54/55, представляет собой готовое решение с системой контроля микроклимата, которая поддерживает заданную температуру и влажность в заданных параметрах круглый год. Комплектация Т1 имеет нагрев и охлаждение. Изделие в климатическом исполнении У1 по ГОСТ 15150–69 предназначено для уличной эксплуатации при температуре от минус 50 до 45 °С и относительной влажности воздуха не более 80 % при 20 °С. Шкаф крепится на стену при помощи четырёх уголков (анкеры не входят в комплект поставки), при необходимости можно применить крепление на столб (не входит в комплект поставки). В основании шкафа предусмотрены съёмные заглушки для ввода кабелей. Конструкция заглушек предполагает разное количество и диаметр отверстий для установки кабельных вводов по желанию заказчика. (В комплект изделия входит один кабельный ввод для подключения питания шкафа). Для крепления на столб необходимо докупить комплект крепления | 126340 | 126340
00-00084422 | ШТВ-НН-9.6.3-4ААА-Т1-МС1 | ЦМО | Шкаф всепогодный настенный 9U (Ш600 × Г300), нерж. сталь. компл. Т1 с контроллером MC1 и датчиками применяется нержавеющая сталь марки AISI 430. Шкаф дополнительно покрывается слоем полимерно-порошковой краски. Укомплектованные шкафы серии ШТВ-НН-Т1-MC1 представляют собой готовое решение с системой мониторинга и контроля микроклимата. Система мониторинга включает установленные в шкафу контроллер Rem-MC1 со встроенным датчиком удара, датчик открытия двери, цифровой датчик влажности и температуры RS-HT1, датчик дыма, датчик протечки. Цифровой модуль Rem-MC-DMTH поддерживает заданную температуру и влажность в установленных параметрах круглый год, а также для обеспечения работы подключаемого активного оборудования в заданном диапазоне температуры и влажности предусматриваются функции "холодного" и "горячего" старта, по предельным значениям температуры и "влажного старта" по предельному значению влажности. Изделие в климатическом исполнении У1 по ГОСТ 15150–69 предназначено для уличной экс | 187520 | 187520
00-00062962 | ШТВ-НН-9.6.5-4ААА-Т1 | ЦМО | Шкаф уличный всепогодный настенный укомпл. 9U (Ш600 × Г500), нерж. сталь, комплектация Т1-IP54/55, представляет собой готовое решение с системой контроля микроклимата, которая поддерживает заданную температуру и влажность в заданных параметрах круглый год. Комплектация Т1 имеет нагрев и охлаждение. Изделие в климатическом исполнении У1 по ГОСТ 15150–69 предназначено для уличной эксплуатации при температуре от минус 50 до 45 °С и относительной влажности воздуха не более 80 % при 20 °С. Шкаф крепится на стену при помощи четырёх уголков (анкеры не входят в комплект поставки), при необходимости можно применить крепление на столб (не входит в комплект поставки). В основании шкафа предусмотрены съёмные заглушки для ввода кабелей. Конструкция заглушек предполагает разное количество и диаметр отверстий для установки кабельных вводов по желанию заказчика. (В комплект изделия входит один кабельный ввод для подключения питания шкафа). Для крепления на столб необходимо докупить комплект крепления | 133070 | 133070
00-00084427 | ШТВ-НН-9.6.5-4ААА-Т1-МС1 | ЦМО | Шкаф всепогодный настенный 9U (Ш600 × Г500), нерж. сталь. компл. Т1 с контроллером MC1 и датчиками применяется нержавеющая сталь марки AISI 430. Шкаф дополнительно покрывается слоем полимерно-порошковой краски. Укомплектованные шкафы серии ШТВ-НН-Т1-MC1 представляют собой готовое решение с системой мониторинга и контроля микроклимата. Система мониторинга включает установленные в шкафу контроллер Rem-MC1 со встроенным датчиком удара, датчик открытия двери, цифровой датчик влажности и температуры RS-HT1, датчик дыма, датчик протечки. Цифровой модуль Rem-MC-DMTH поддерживает заданную температуру и влажность в установленных параметрах круглый год, а также для обеспечения работы подключаемого активного оборудования в заданном диапазоне температуры и влажности предусматриваются функции "холодного" и "горячего" старта, по предельным значениям температуры и "влажного старта" по предельному значению влажности. Изделие в климатическом исполнении У1 по ГОСТ 15150–69 предназначено для уличной экс | 193400 | 193400
00-00043655 | ШТВ-НЭ-3.3.21-3ААА-Т2 | ЦМО | Шкаф ЭКОНОМ уличный всепогодный настенный укомплектованный (В300 × Ш300 × Г210),комплектация T2-IP66, предназначен для размещения систем видеонаблюдения, систем безопасности и телекоммуникационного оборудования. Шкафы используются для размещения автономно функционирующего активного и пассивного телекоммуникационного оборудования, обеспечивают защиту от воздействия окружающей среды и несанкционированного доступа, а также поддерживают температурно-влажностный режим внутри шкафа. Изделие рассчитано на питание от сети переменного тока 230 В частотой 50 Гц. Изделие имеет климатическое исполнение У 1 по ГОСТ 15150-69 и предназначено для уличной эксплуатации при температуре от минус 50 до плюс 45 °С при относительной влажности не более 80 % при 20 °С. Шкаф крепится на стену при помощи 4 уголков (анкеры не входят в комплект поставки), при необходимости можно применить крепление на столб ККС-ШТВ-НЭ (не входит в комплект поставки). В качестве дополнительной защиты от вредных факторов окружающей | 29000 | 29000
00-00043654 | ШТВ-НЭ-3.3.21-3ВВА-Т1 | ЦМО | Шкаф ЭКОНОМ уличный всепогодный настенный укомплектованный (В300 × Ш300 × Г210),комплектация T1-IP54, предназначен для размещения систем видеонаблюдения, систем безопасности и телекоммуникационного оборудования. Шкафы используются для размещения автономно функционирующего активного и пассивного телекоммуникационного оборудования, обеспечивают защиту от воздействия окружающей среды и несанкционированного доступа, а также поддерживают температурно-влажностный режим внутри шкафа. Изделие рассчитано на питание от сети переменного тока 230 В частотой 50 Гц. Изделие имеет климатическое исполнение У 1 по ГОСТ 15150-69 и предназначено для уличной эксплуатации при температуре от минус 50 до плюс 45 °С при относительной влажности не более 80 % при 20 °С. Шкаф крепится на стену при помощи 4 уголков (анкеры не входят в комплект поставки), при необходимости можно применить крепление на столб ККС-ШТВ-НЭ (не входит в комплект поставки). В качестве дополнительной защиты от вредных факторов окружающей | 39800 | 39800
00-00043657 | ШТВ-НЭ-4.4.21-3ААА-Т2 | ЦМО | Шкаф ЭКОНОМ уличный всепогодный настенный укомплектованный (В400 × Ш400 × Г210),комплектация T2-IP66, предназначен для размещения систем видеонаблюдения, систем безопасности и телекоммуникационного оборудования. Шкафы используются для размещения автономно функционирующего активного и пассивного телекоммуникационного оборудования, обеспечивают защиту от воздействия окружающей среды и несанкционированного доступа, а также поддерживают температурно-влажностный режим внутри шкафа. Изделие рассчитано на питание от сети переменного тока 230 В частотой 50 Гц. Изделие имеет климатическое исполнение У 1 по ГОСТ 15150-69 и предназначено для уличной эксплуатации при температуре от минус 50 до плюс 45 °С при относительной влажности не более 80 % при 20 °С. Шкаф крепится на стену при помощи 4 уголков (анкеры не входят в комплект поставки), при необходимости можно применить крепление на столб ККС-ШТВ-НЭ (не входит в комплект поставки). В качестве дополнительной защиты от вредных факторов окружающей | 31310 | 31310
00-00043656 | ШТВ-НЭ-4.4.21-3ВВА-Т1 | ЦМО | Шкаф ЭКОНОМ уличный всепогодный настенный укомплектованный (В400 × Ш400 × Г210),комплектация T1-IP54, предназначен для размещения систем видеонаблюдения, систем безопасности и телекоммуникационного оборудования. Шкафы используются для размещения автономно функционирующего активного и пассивного телекоммуникационного оборудования, обеспечивают защиту от воздействия окружающей среды и несанкционированного доступа, а также поддерживают температурно-влажностный режим внутри шкафа. Изделие рассчитано на питание от сети переменного тока 230 В частотой 50 Гц. Изделие имеет климатическое исполнение У 1 по ГОСТ 15150-69 и предназначено для уличной эксплуатации при температуре от минус 50 до плюс 45 °С при относительной влажности не более 80 % при 20 °С. Шкаф крепится на стену при помощи 4 уголков (анкеры не входят в комплект поставки), при необходимости можно применить крепление на столб ККС-ШТВ-НЭ (не входит в комплект поставки). В качестве дополнительной защиты от вредных факторов окружающей | 42230 | 42230
00-00043659 | ШТВ-НЭ-4.4.25-3ААА-Т2 | ЦМО | Шкаф ЭКОНОМ уличный всепогодный настенный укомплектованный (В400 × Ш400 × Г250),комплектация T2-IP66, предназначен для размещения систем видеонаблюдения, систем безопасности и телекоммуникационного оборудования. Шкафы используются для размещения автономно функционирующего активного и пассивного телекоммуникационного оборудования, обеспечивают защиту от воздействия окружающей среды и несанкционированного доступа, а также поддерживают температурно-влажностный режим внутри шкафа. Изделие рассчитано на питание от сети переменного тока 230 В частотой 50 Гц. Изделие имеет климатическое исполнение У 1 по ГОСТ 15150-69 и предназначено для уличной эксплуатации при температуре от минус 50 до плюс 45 °С при относительной влажности не более 80 % при 20 °С. Шкаф крепится на стену при помощи 4 уголков (анкеры не входят в комплект поставки), при необходимости можно применить крепление на столб ККС-ШТВ-НЭ (не входит в комплект поставки). В качестве дополнительной защиты от вредных факторов окружающей | 32190 | 32190
00-00043658 | ШТВ-НЭ-4.4.25-3ВВА-Т1 | ЦМО | Шкаф ЭКОНОМ уличный всепогодный настенный укомплектованный (В400 × Ш400 × Г250),комплектация T1-IP54, предназначен для размещения систем видеонаблюдения, систем безопасности и телекоммуникационного оборудования. Шкафы используются для размещения автономно функционирующего активного и пассивного телекоммуникационного оборудования, обеспечивают защиту от воздействия окружающей среды и несанкционированного доступа, а также поддерживают температурно-влажностный режим внутри шкафа. Изделие рассчитано на питание от сети переменного тока 230 В частотой 50 Гц. Изделие имеет климатическое исполнение У 1 по ГОСТ 15150-69 и предназначено для уличной эксплуатации при температуре от минус 50 до плюс 45 °С при относительной влажности не более 80 % при 20 °С. Шкаф крепится на стену при помощи 4 уголков (анкеры не входят в комплект поставки), при необходимости можно применить крепление на столб ККС-ШТВ-НЭ (не входит в комплект поставки). В качестве дополнительной защиты от вредных факторов окружающей | 45200 | 45200
00-00043661 | ШТВ-НЭ-5.5.25-3ААА-Т2 | ЦМО | Шкаф ЭКОНОМ уличный всепогодный настенный укомплектованный (В500 × Ш500 × Г250),комплектация T2-IP66, предназначен для размещения систем видеонаблюдения, систем безопасности и телекоммуникационного оборудования. Шкафы используются для размещения автономно функционирующего активного и пассивного телекоммуникационного оборудования, обеспечивают защиту от воздействия окружающей среды и несанкционированного доступа, а также поддерживают температурно-влажностный режим внутри шкафа. Изделие рассчитано на питание от сети переменного тока 230 В частотой 50 Гц. Изделие имеет климатическое исполнение У 1 по ГОСТ 15150-69 и предназначено для уличной эксплуатации при температуре от минус 50 до плюс 45 °С при относительной влажности не более 80 % при 20 °С. Шкаф крепится на стену при помощи 4 уголков (анкеры не входят в комплект поставки), при необходимости можно применить крепление на столб ККС-ШТВ-НЭ (не входит в комплект поставки). В качестве дополнительной защиты от вредных факторов окружающей | 36710 | 36710
00-00043660 | ШТВ-НЭ-5.5.25-3ВВА-Т1 | ЦМО | Шкаф ЭКОНОМ уличный всепогодный настенный укомплектованный (В500 × Ш500 × Г250),комплектация T1-IP54, предназначен для размещения систем видеонаблюдения, систем безопасности и телекоммуникационного оборудования. Шкафы используются для размещения автономно функционирующего активного и пассивного телекоммуникационного оборудования, обеспечивают защиту от воздействия окружающей среды и несанкционированного доступа, а также поддерживают температурно-влажностный режим внутри шкафа. Изделие рассчитано на питание от сети переменного тока 230 В частотой 50 Гц. Изделие имеет климатическое исполнение У 1 по ГОСТ 15150-69 и предназначено для уличной эксплуатации при температуре от минус 50 до плюс 45 °С при относительной влажности не более 80 % при 20 °С. Шкаф крепится на стену при помощи 4 уголков (анкеры не входят в комплект поставки), при необходимости можно применить крепление на столб ККС-ШТВ-НЭ (не входит в комплект поставки). В качестве дополнительной защиты от вредных факторов окружающей | 49830 | 49830
00-00043663 | ШТВ-НЭ-5.5.3-3ААА-Т2 | ЦМО | Шкаф ЭКОНОМ уличный всепогодный настенный укомплектованный (В500 × Ш500 × Г300),комплектация T2-IP66, предназначен для размещения систем видеонаблюдения, систем безопасности и телекоммуникационного оборудования. Шкафы используются для размещения автономно функционирующего активного и пассивного телекоммуникационного оборудования, обеспечивают защиту от воздействия окружающей среды и несанкционированного доступа, а также поддерживают температурно-влажностный режим внутри шкафа. Изделие рассчитано на питание от сети переменного тока 230 В частотой 50 Гц. Изделие имеет климатическое исполнение У 1 по ГОСТ 15150-69 и предназначено для уличной эксплуатации при температуре от минус 50 до плюс 45 °С при относительной влажности не более 80 % при 20 °С. Шкаф крепится на стену при помощи 4 уголков (анкеры не входят в комплект поставки), при необходимости можно применить крепление на столб ККС-ШТВ-НЭ (не входит в комплект поставки). В качестве дополнительной защиты от вредных факторов окружающей | 38040 | 38040
00-00043662 | ШТВ-НЭ-5.5.3-3ВВА-Т1 | ЦМО | Шкаф ЭКОНОМ уличный всепогодный настенный укомплектованный (В500 × Ш500 × Г300),комплектация T1-IP54, предназначен для размещения систем видеонаблюдения, систем безопасности и телекоммуникационного оборудования. Шкафы используются для размещения автономно функционирующего активного и пассивного телекоммуникационного оборудования, обеспечивают защиту от воздействия окружающей среды и несанкционированного доступа, а также поддерживают температурно-влажностный режим внутри шкафа. Изделие рассчитано на питание от сети переменного тока 230 В частотой 50 Гц. Изделие имеет климатическое исполнение У 1 по ГОСТ 15150-69 и предназначено для уличной эксплуатации при температуре от минус 50 до плюс 45 °С при относительной влажности не более 80 % при 20 °С. Шкаф крепится на стену при помощи 4 уголков (анкеры не входят в комплект поставки), при необходимости можно применить крепление на столб ККС-ШТВ-НЭ (не входит в комплект поставки). В качестве дополнительной защиты от вредных факторов окружающей | 51150 | 51150
00-00043665 | ШТВ-НЭ-6.6.3-3ААА-Т2 | ЦМО | Шкаф ЭКОНОМ уличный всепогодный настенный укомплектованный (В600 × Ш600 × Г300),комплектация T2-IP66, предназначен для размещения систем видеонаблюдения, систем безопасности и телекоммуникационного оборудования. Шкафы используются для размещения автономно функционирующего активного и пассивного телекоммуникационного оборудования, обеспечивают защиту от воздействия окружающей среды и несанкционированного доступа, а также поддерживают температурно-влажностный режим внутри шкафа. Изделие рассчитано на питание от сети переменного тока 230 В частотой 50 Гц. Изделие имеет климатическое исполнение У 1 по ГОСТ 15150-69 и предназначено для уличной эксплуатации при температуре от минус 50 до плюс 45 °С при относительной влажности не более 80 % при 20 °С. Шкаф крепится на стену при помощи 4 уголков (анкеры не входят в комплект поставки), при необходимости можно применить крепление на столб ККС-ШТВ-НЭ (не входит в комплект поставки). В качестве дополнительной защиты от вредных факторов окружающей | 44760 | 44760
00-00043664 | ШТВ-НЭ-6.6.3-3ВВА-Т1 | ЦМО | Шкаф ЭКОНОМ уличный всепогодный настенный укомплектованный (В600 × Ш600 × Г300),комплектация T1-IP54, предназначен для размещения систем видеонаблюдения, систем безопасности и телекоммуникационного оборудования. Шкафы используются для размещения автономно функционирующего активного и пассивного телекоммуникационного оборудования, обеспечивают защиту от воздействия окружающей среды и несанкционированного доступа, а также поддерживают температурно-влажностный режим внутри шкафа. Изделие рассчитано на питание от сети переменного тока 230 В частотой 50 Гц. Изделие имеет климатическое исполнение У 1 по ГОСТ 15150-69 и предназначено для уличной эксплуатации при температуре от минус 50 до плюс 45 °С при относительной влажности не более 80 % при 20 °С. Шкаф крепится на стену при помощи 4 уголков (анкеры не входят в комплект поставки), при необходимости можно применить крепление на столб ККС-ШТВ-НЭ (не входит в комплект поставки). В качестве дополнительной защиты от вредных факторов окружающей | 57880 | 57880
00-00029574 | ШТК-М-18.6.6-1ААА | ЦМО | Шкаф телекоммуникационный напольный 18U (600 × 600) дверь стекло. Предназначен для размещения активного и пассивного телекоммуникационного оборудования, в офисных и закрытых промышленных помещениях. Класс защиты IP20. Шкаф имеет разборную каркасную конструкцию. Состоит из основания, крыши и двух сварных рам, соединенных комплектом швеллеров (сталь 2мм.). Легок в сборке. За счет элементов крепления каркас шкафа имеет повышенную жесткость, в зависимости от модификации возможна распределенная вертикальная нагрузка до 650 кг. ШТК-М комплектуется усиленными боковыми стенками. Стенки надежно фиксируются пластиковыми защелками и точечными замками. Стандартно шкафы комплектуются задней металлической стенкой, и тремя видами дверей: цельнометаллической, с тонированным ударопрочным стеклом, и дверью с перфорацией. Возможна комплектация двумя дверьми, исключающая заднюю стенку. В шкафах 18-38U, дверь фиксируется усиленным точечным замком, 42-47U ригельным. Двери имеют как правую, так и левую навес | 41690 | 41690
00-00043200 | ШТК-М-18.6.6-1ААА-9005 | ЦМО | Шкаф телекоммуникационный напольный 18U (600 × 600) дверь стекло, цвет чёрный. Предназначен для размещения активного и пассивного телекоммуникационного оборудования, в офисных и закрытых промышленных помещениях. Класс защиты IP20. Шкаф имеет разборную каркасную конструкцию. Состоит из основания, крыши и двух сварных рам, соединенных комплектом швеллеров (сталь 2мм.). Легок в сборке. За счет элементов крепления каркас шкафа имеет повышенную жесткость, в зависимости от модификации возможна распределенная вертикальная нагрузка до 650 кг. ШТК-М комплектуется усиленными боковыми стенками. Стенки надежно фиксируются пластиковыми защелками и точечными замками. Стандартно шкафы комплектуются задней металлической стенкой, и тремя видами дверей: цельнометаллической, с тонированным ударопрочным стеклом, и дверью с перфорацией. Возможна комплектация двумя дверьми, исключающая заднюю стенку. В шкафах 18-38U, дверь фиксируется усиленным точечным замком, 42-47U ригельным. Двери имеют как правую, так | 41690 | 41690
00-00034358 | ШТК-М-18.6.6-3ААА | ЦМО | Шкаф телекоммуникационный напольный 18U (600 × 600) дверь металл. Предназначен для размещения активного и пассивного телекоммуникационного оборудования, в офисных и закрытых промышленных помещениях. Класс защиты IP20. Шкаф имеет разборную каркасную конструкцию. Состоит из основания, крыши и двух сварных рам, соединенных комплектом швеллеров (сталь 2мм.). Легок в сборке. За счет элементов крепления каркас шкафа имеет повышенную жесткость, в зависимости от модификации возможна распределенная вертикальная нагрузка до 650 кг. ШТК-М комплектуется усиленными боковыми стенками. Стенки надежно фиксируются пластиковыми защелками и точечными замками. Стандартно шкафы комплектуются задней металлической стенкой, и тремя видами дверей: цельнометаллической, с тонированным ударопрочным стеклом, и дверью с перфорацией. Возможна комплектация двумя дверьми, исключающая заднюю стенку. В шкафах 18-38U, дверь фиксируется усиленным точечным замком, 42-47U ригельным. Двери имеют как правую, так и левую навес | 39390 | 39390
00-00043201 | ШТК-М-18.6.6-4ААА | ЦМО | Шкаф телекоммуникационный напольный 18U (600 × 600) дверь перфорированная. Предназначен для размещения активного и пассивного телекоммуникационного оборудования, в офисных и закрытых промышленных помещениях. Класс защиты IP20. Шкаф имеет разборную каркасную конструкцию. Состоит из основания, крыши и двух сварных рам, соединенных комплектом швеллеров (сталь 2мм.). Легок в сборке. За счет элементов крепления каркас шкафа имеет повышенную жесткость, в зависимости от модификации возможна распределенная вертикальная нагрузка до 650 кг. ШТК-М комплектуется усиленными боковыми стенками. Стенки надежно фиксируются пластиковыми защелками и точечными замками. Стандартно шкафы комплектуются задней металлической стенкой, и тремя видами дверей: цельнометаллической, с тонированным ударопрочным стеклом, и дверью с перфорацией. Возможна комплектация двумя дверьми, исключающая заднюю стенку. В шкафах 18-38U, дверь фиксируется усиленным точечным замком, 42-47U ригельным. Двери имеют как правую, так и ле | 39490 | 39490
00-00038229 | ШТК-М-18.6.8-1ААА | ЦМО | Шкаф телекоммуникационный напольный 18U (600 × 800) дверь стекло. Предназначен для размещения активного и пассивного телекоммуникационного оборудования, в офисных и закрытых промышленных помещениях. Класс защиты IP20. Шкаф имеет разборную каркасную конструкцию. Состоит из основания, крыши и двух сварных рам, соединенных комплектом швеллеров (сталь 2мм.). Легок в сборке. За счет элементов крепления каркас шкафа имеет повышенную жесткость, в зависимости от модификации возможна распределенная вертикальная нагрузка до 650 кг. ШТК-М комплектуется усиленными боковыми стенками. Стенки надежно фиксируются пластиковыми защелками и точечными замками. Стандартно шкафы комплектуются задней металлической стенкой, и тремя видами дверей: цельнометаллической, с тонированным ударопрочным стеклом, и дверью с перфорацией. Возможна комплектация двумя дверьми, исключающая заднюю стенку. В шкафах 18-38U, дверь фиксируется усиленным точечным замком, 42-47U ригельным. Двери имеют как правую, так и левую навес | 44390 | 44390
00-00023949 | ШТК-М-18.6.8-1ААА-9005 | ЦМО | Шкаф телекоммуникационный напольный 18U (600 × 800) дверь стекло, цвет чёрный. Предназначен для размещения активного и пассивного телекоммуникационного оборудования, в офисных и закрытых промышленных помещениях. Класс защиты IP20. Шкаф имеет разборную каркасную конструкцию. Состоит из основания, крыши и двух сварных рам, соединенных комплектом швеллеров (сталь 2мм.). Легок в сборке. За счет элементов крепления каркас шкафа имеет повышенную жесткость, в зависимости от модификации возможна распределенная вертикальная нагрузка до 650 кг. ШТК-М комплектуется усиленными боковыми стенками. Стенки надежно фиксируются пластиковыми защелками и точечными замками. Стандартно шкафы комплектуются задней металлической стенкой, и тремя видами дверей: цельнометаллической, с тонированным ударопрочным стеклом, и дверью с перфорацией. Возможна комплектация двумя дверьми, исключающая заднюю стенку. В шкафах 18-38U, дверь фиксируется усиленным точечным замком, 42-47U ригельным. Двери имеют как правую, так | 44390 | 44390
00-00043202 | ШТК-М-18.6.8-3ААА | ЦМО | Шкаф телекоммуникационный напольный 18U (600 × 800) дверь металл. Предназначен для размещения активного и пассивного телекоммуникационного оборудования, в офисных и закрытых промышленных помещениях. Класс защиты IP20. Шкаф имеет разборную каркасную конструкцию. Состоит из основания, крыши и двух сварных рам, соединенных комплектом швеллеров (сталь 2мм.). Легок в сборке. За счет элементов крепления каркас шкафа имеет повышенную жесткость, в зависимости от модификации возможна распределенная вертикальная нагрузка до 650 кг. ШТК-М комплектуется усиленными боковыми стенками. Стенки надежно фиксируются пластиковыми защелками и точечными замками. Стандартно шкафы комплектуются задней металлической стенкой, и тремя видами дверей: цельнометаллической, с тонированным ударопрочным стеклом, и дверью с перфорацией. Возможна комплектация двумя дверьми, исключающая заднюю стенку. В шкафах 18-38U, дверь фиксируется усиленным точечным замком, 42-47U ригельным. Двери имеют как правую, так и левую навес | 42090 | 42090
00-00043203 | ШТК-М-18.6.8-4ААА | ЦМО | Шкаф телекоммуникационный напольный 18U (600 × 800) дверь перфорированная. Предназначен для размещения активного и пассивного телекоммуникационного оборудования, в офисных и закрытых промышленных помещениях. Класс защиты IP20. Шкаф имеет разборную каркасную конструкцию. Состоит из основания, крыши и двух сварных рам, соединенных комплектом швеллеров (сталь 2мм.). Легок в сборке. За счет элементов крепления каркас шкафа имеет повышенную жесткость, в зависимости от модификации возможна распределенная вертикальная нагрузка до 650 кг. ШТК-М комплектуется усиленными боковыми стенками. Стенки надежно фиксируются пластиковыми защелками и точечными замками. Стандартно шкафы комплектуются задней металлической стенкой, и тремя видами дверей: цельнометаллической, с тонированным ударопрочным стеклом, и дверью с перфорацией. Возможна комплектация двумя дверьми, исключающая заднюю стенку. В шкафах 18-38U, дверь фиксируется усиленным точечным замком, 42-47U ригельным. Двери имеют как правую, так и ле | 42190 | 42190
00-00119378 | ШТК-М-24.6.10-1ААА | ЦМО | Шкаф телекоммуникационный напольный 24U (600 × 1000) дверь стекло | 58090 | 58090
00-00119379 | ШТК-М-24.6.10-1ААА-9005 | ЦМО | Шкаф телекоммуникационный напольный 24U (600 × 1000) дверь стекло, чёрный | 58090 | 58090
00-00119380 | ШТК-М-24.6.10-3ААА | ЦМО | Шкаф телекоммуникационный напольный 24U (600 × 1000) дверь металл | 53990 | 53990
00-00119382 | ШТК-М-24.6.10-44АА | ЦМО | Шкаф серверный напольный 24U (600 × 1000) дверь перфорированная 2 шт. | 61590 | 61590
00-00119383 | ШТК-М-24.6.10-44АА-9005 | ЦМО | Шкаф серверный напольный 24U (600 × 1000) дверь перфорированная 2 шт., чёрный | 61590 | 61590
00-00119381 | ШТК-М-24.6.10-4ААА | ЦМО | Шкаф телекоммуникационный напольный 24U (600 × 1000) дверь перфорированная | 54090 | 54090
00-00119370 | ШТК-М-24.6.6-1ААА | ЦМО | Шкаф телекоммуникационный напольный 24U (600 × 600) дверь стекло | 49490 | 49490
00-00119371 | ШТК-М-24.6.6-1ААА-9005 | ЦМО | Шкаф телекоммуникационный напольный 24U (600 × 600) дверь стекло, чёрный | 49490 | 49490
00-00119372 | ШТК-М-24.6.6-3ААА | ЦМО | Шкаф телекоммуникационный напольный 24U (600 × 600) дверь металл | 45690 | 45690
00-00119373 | ШТК-М-24.6.8-1ААА | ЦМО | Шкаф телекоммуникационный напольный 24U (600 × 800) дверь стекло | 52890 | 52890
00-00119374 | ШТК-М-24.6.8-1ААА-9005 | ЦМО | Шкаф телекоммуникационный напольный 24U (600 × 800) дверь стекло, чёрный | 52890 | 52890
00-00119375 | ШТК-М-24.6.8-3ААА | ЦМО | Шкаф телекоммуникационный напольный 24U (600 × 800) дверь металл | 48890 | 48890
00-00119377 | ШТК-М-24.6.8-44АА | ЦМО | Шкаф серверный напольный 24U (600 × 800) дверь перфорированная 2 шт. | 55490 | 55490
00-00119376 | ШТК-М-24.6.8-4ААА | ЦМО | Шкаф телекоммуникационный напольный 24U (600 × 800) дверь перфорированная | 49090 | 49090
00-00119391 | ШТК-М-30.6.10-1ААА | ЦМО | Шкаф телекоммуникационный напольный 30U (600 × 1000) дверь стекло | 69690 | 69690
00-00119392 | ШТК-М-30.6.10-1ААА-9005 | ЦМО | Шкаф телекоммуникационный напольный 30U (600 × 1000) дверь стекло, чёрный | 69690 | 69690
00-00119393 | ШТК-М-30.6.10-3ААА | ЦМО | Шкаф телекоммуникационный напольный 30U (600 × 1000) дверь металл | 65590 | 65590
00-00119394 | ШТК-М-30.6.10-44АА | ЦМО | Шкаф серверный напольный 30U (600 × 1000) дверь перфорированная 2 шт. | 77090 | 77090
00-00119395 | ШТК-М-30.6.10-44АА-9005 | ЦМО | Шкаф серверный напольный 30U (600 × 1000) дверь перфорированная 2 шт., чёрный | 77090 | 77090
00-00119384 | ШТК-М-30.6.6-1ААА | ЦМО | Шкаф телекоммуникационный напольный 30U (600 × 600) дверь стекло | 58290 | 58290
00-00119385 | ШТК-М-30.6.6-1ААА-9005 | ЦМО | Шкаф телекоммуникационный напольный 30U (600 × 600) дверь стекло, чёрный | 58290 | 58290
00-00119386 | ШТК-М-30.6.6-3ААА | ЦМО | Шкаф телекоммуникационный напольный 30U (600 × 600) дверь металл | 54390 | 54390
00-00119387 | ШТК-М-30.6.8-1ААА | ЦМО | Шкаф телекоммуникационный напольный 30U (600 × 800) дверь стекло | 62790 | 62790
00-00119388 | ШТК-М-30.6.8-1ААА-9005 | ЦМО | Шкаф телекоммуникационный напольный 30U (600 × 800) дверь стекло, чёрный | 62790 | 62790
00-00119389 | ШТК-М-30.6.8-3ААА | ЦМО | Шкаф телекоммуникационный напольный 30U (600 × 800) дверь металл | 58790 | 58790
00-00119390 | ШТК-М-30.6.8-44АА | ЦМО | Шкаф серверный напольный 30U (600 × 800) дверь перфорированная 2 шт. | 68990 | 68990
00-00119405 | ШТК-М-36.6.10-1ААА | ЦМО | Шкаф телекоммуникационный напольный 36U (600 × 1000) дверь стекло | 76990 | 76990
00-00119406 | ШТК-М-36.6.10-1ААА-9005 | ЦМО | Шкаф телекоммуникационный напольный 36U (600 × 1000) дверь стекло, чёрный | 76990 | 76990
00-00119407 | ШТК-М-36.6.10-3ААА | ЦМО | Шкаф телекоммуникационный напольный 36U (600 × 1000) дверь металл | 72390 | 72390
00-00119409 | ШТК-М-36.6.10-44АА | ЦМО | Шкаф серверный напольный 36U (600 × 1000) дверь перфорированная 2 шт. | 85090 | 85090
00-00119410 | ШТК-М-36.6.10-44АА-9005 | ЦМО | Шкаф серверный напольный 36U (600 × 1000) дверь перфорированная 2 шт., чёрный | 85090 | 85090
00-00119408 | ШТК-М-36.6.10-4ААА | ЦМО | Шкаф телекоммуникационный напольный 36U (600 × 1000) дверь перфорированная | 74190 | 74190
00-00119396 | ШТК-М-36.6.6-1ААА | ЦМО | Шкаф телекоммуникационный напольный 36U (600 × 600) дверь стекло | 64890 | 64890
00-00119397 | ШТК-М-36.6.6-1ААА-9005 | ЦМО | Шкаф телекоммуникационный напольный 36U (600 × 600) дверь стекло, чёрный | 64890 | 64890
00-00119398 | ШТК-М-36.6.6-3ААА | ЦМО | Шкаф телекоммуникационный напольный 36U (600 × 600) дверь металл | 60690 | 60690
00-00119399 | ШТК-М-36.6.6-4ААА | ЦМО | Шкаф телекоммуникационный напольный 36U (600 × 600) дверь перфорированная | 62490 | 62490
00-00119400 | ШТК-М-36.6.8-1ААА | ЦМО | Шкаф телекоммуникационный напольный 36U (600 × 800) дверь стекло | 69790 | 69790
00-00119401 | ШТК-М-36.6.8-1ААА-9005 | ЦМО | Шкаф телекоммуникационный напольный 36U (600 × 800) дверь стекло, чёрный | 69790 | 69790
00-00119402 | ШТК-М-36.6.8-3ААА | ЦМО | Шкаф телекоммуникационный напольный 36U (600 × 800) дверь металл | 65490 | 65490
00-00119404 | ШТК-М-36.6.8-44АА | ЦМО | Шкаф серверный напольный 36U (600 × 800) дверь перфорированная 2 шт. | 76690 | 76690
00-00119403 | ШТК-М-36.6.8-4ААА | ЦМО | Шкаф телекоммуникационный напольный 36U (600 × 800) дверь перфорированная | 67190 | 67190
00-00043269 | ШТК-М-42.6.10-1ААА | ЦМО | Шкаф телекоммуникационный напольный 42U (600 × 1000) дверь стекло. Предназначен для размещения активного и пассивного телекоммуникационного оборудования, в офисных и закрытых промышленных помещениях. Класс защиты IP20. Шкаф имеет разборную каркасную конструкцию. Состоит из основания, крыши и двух сварных рам, соединенных комплектом швеллеров (сталь 2мм.). Легок в сборке. За счет элементов крепления каркас шкафа имеет повышенную жесткость, в зависимости от модификации возможна распределенная вертикальная нагрузка до 650 кг. ШТК-М комплектуется усиленными боковыми стенками. Стенки надежно фиксируются пластиковыми защелками и точечными замками. Стандартно шкафы комплектуются задней металлической стенкой, и тремя видами дверей: цельнометаллической, с тонированным ударопрочным стеклом, и дверью с перфорацией. Возможна комплектация двумя дверьми, исключающая заднюю стенку. В шкафах 18-38U, дверь фиксируется усиленным точечным замком, 42-47U ригельным. Двери имеют как правую, так и левую наве | 80990 | 80990
00-00041134 | ШТК-М-42.6.10-1ААА-9005 | ЦМО | Шкаф телекоммуникационный напольный 42U (600 × 1000) дверь стекло, цвет чёрный. Предназначен для размещения активного и пассивного телекоммуникационного оборудования, в офисных и закрытых промышленных помещениях. Класс защиты IP20. Шкаф имеет разборную каркасную конструкцию. Состоит из основания, крыши и двух сварных рам, соединенных комплектом швеллеров (сталь 2мм.). Легок в сборке. За счет элементов крепления каркас шкафа имеет повышенную жесткость, в зависимости от модификации возможна распределенная вертикальная нагрузка до 650 кг. ШТК-М комплектуется усиленными боковыми стенками. Стенки надежно фиксируются пластиковыми защелками и точечными замками. Стандартно шкафы комплектуются задней металлической стенкой, и тремя видами дверей: цельнометаллической, с тонированным ударопрочным стеклом, и дверью с перфорацией. Возможна комплектация двумя дверьми, исключающая заднюю стенку. В шкафах 18-38U, дверь фиксируется усиленным точечным замком, 42-47U ригельным. Двери имеют как правую, так | 80990 | 80990
00-00043270 | ШТК-М-42.6.10-3ААА | ЦМО | Шкаф телекоммуникационный напольный 42U (600 × 1000) дверь металл. Предназначен для размещения активного и пассивного телекоммуникационного оборудования, в офисных и закрытых промышленных помещениях. Класс защиты IP20. Шкаф имеет разборную каркасную конструкцию. Состоит из основания, крыши и двух сварных рам, соединенных комплектом швеллеров (сталь 2мм.). Легок в сборке. За счет элементов крепления каркас шкафа имеет повышенную жесткость, в зависимости от модификации возможна распределенная вертикальная нагрузка до 650 кг. ШТК-М комплектуется усиленными боковыми стенками. Стенки надежно фиксируются пластиковыми защелками и точечными замками. Стандартно шкафы комплектуются задней металлической стенкой, и тремя видами дверей: цельнометаллической, с тонированным ударопрочным стеклом, и дверью с перфорацией. Возможна комплектация двумя дверьми, исключающая заднюю стенку. В шкафах 18-38U, дверь фиксируется усиленным точечным замком, 42-47U ригельным. Двери имеют как правую, так и левую наве | 76690 | 76690
00-00043272 | ШТК-М-42.6.10-44АА | ЦМО | Шкаф телекоммуникационный напольный 42U (600 × 1000) дверь перфорированная 2 шт. Предназначен для размещения активного и пассивного телекоммуникационного оборудования, в офисных и закрытых промышленных помещениях. Класс защиты IP20. Шкаф имеет разборную каркасную конструкцию. Состоит из основания, крыши и двух сварных рам, соединенных комплектом швеллеров (сталь 2мм.). Легок в сборке. За счет элементов крепления каркас шкафа имеет повышенную жесткость, в зависимости от модификации возможна распределенная вертикальная нагрузка до 650 кг. ШТК-М комплектуется усиленными боковыми стенками. Стенки надежно фиксируются пластиковыми защелками и точечными замками. Стандартно шкафы комплектуются задней металлической стенкой, и тремя видами дверей: цельнометаллической, с тонированным ударопрочным стеклом, и дверью с перфорацией. Возможна комплектация двумя дверьми, исключающая заднюю стенку. В шкафах 18-38U, дверь фиксируется усиленным точечным замком, 42-47U ригельным. Двери имеют как правую, та | 95590 | 95590
00-00043273 | ШТК-М-42.6.10-44АА-9005 | ЦМО | Шкаф телекоммуникационный напольный 42U (600 × 1000) дверь перфорированная 2 шт., цвет чёрный. Предназначен для размещения активного и пассивного телекоммуникационного оборудования, в офисных и закрытых промышленных помещениях. Класс защиты IP20. Шкаф имеет разборную каркасную конструкцию. Состоит из основания, крыши и двух сварных рам, соединенных комплектом швеллеров (сталь 2мм.). Легок в сборке. За счет элементов крепления каркас шкафа имеет повышенную жесткость, в зависимости от модификации возможна распределенная вертикальная нагрузка до 650 кг. ШТК-М комплектуется усиленными боковыми стенками. Стенки надежно фиксируются пластиковыми защелками и точечными замками. Стандартно шкафы комплектуются задней металлической стенкой, и тремя видами дверей: цельнометаллической, с тонированным ударопрочным стеклом, и дверью с перфорацией. Возможна комплектация двумя дверьми, исключающая заднюю стенку. В шкафах 18-38U, дверь фиксируется усиленным точечным замком, 42-47U ригельным. Двери имеют | 95590 | 95590
00-00062926 | ШТК-М-42.6.10-48АА | ЦМО | Шкаф телекоммуникационный напольный 42U (600 × 1000) дверь перфорированная, задние двойные перф., предназначен для размещения активного и пассивного телекоммуникационного оборудования, в офисных и закрытых промышленных помещениях. Класс защиты IP20. Шкаф имеет разборную каркасную конструкцию. Состоит из основания, крыши и двух сварных рам, соединенных комплектом швеллеров (сталь 2мм.). Легок в сборке. За счет элементов крепления каркас шкафа имеет повышенную жесткость, в зависимости от модификации возможна распределенная вертикальная нагрузка до 650 кг. ШТК-М комплектуется усиленными боковыми стенками. Стенки надежно фиксируются пластиковыми защелками и точечными замками. Стандартно шкафы комплектуются задней металлической стенкой, и тремя видами дверей: цельнометаллической, с тонированным ударопрочным стеклом, и дверью с перфорацией. Возможна комплектация двумя дверьми, исключающая заднюю стенку. В шкафах 18-38U, дверь фиксируется усиленным точечным замком, 42-47U ригельным. Двери име | 96490 | 96490
00-00101185 | ШТК-М-42.6.10-48АА-9005 | ЦМО | Шкаф серверный напольный 42U (600 × 1000) дверь перфорированная, задние двойные перфорированные, цвет черный | 96490 | 96490
00-00043271 | ШТК-М-42.6.10-4ААА | ЦМО | Шкаф телекоммуникационный напольный 42U (600 × 1000) дверь перфорированная. Предназначен для размещения активного и пассивного телекоммуникационного оборудования, в офисных и закрытых промышленных помещениях. Класс защиты IP20. Шкаф имеет разборную каркасную конструкцию. Состоит из основания, крыши и двух сварных рам, соединенных комплектом швеллеров (сталь 2мм.). Легок в сборке. За счет элементов крепления каркас шкафа имеет повышенную жесткость, в зависимости от модификации возможна распределенная вертикальная нагрузка до 650 кг. ШТК-М комплектуется усиленными боковыми стенками. Стенки надежно фиксируются пластиковыми защелками и точечными замками. Стандартно шкафы комплектуются задней металлической стенкой, и тремя видами дверей: цельнометаллической, с тонированным ударопрочным стеклом, и дверью с перфорацией. Возможна комплектация двумя дверьми, исключающая заднюю стенку. В шкафах 18-38U, дверь фиксируется усиленным точечным замком, 42-47U ригельным. Двери имеют как правую, так и л | 78790 | 78790
00-00101186 | ШТК-М-42.6.12-44АА | ЦМО | Шкаф серверный напольный 42U (600 × 1200) дверь перфорированная 2 шт. | 101890 | 101890
00-00101187 | ШТК-М-42.6.12-44АА-9005 | ЦМО | Шкаф серверный напольный 42U (600 × 1200) дверь перфорированная 2 шт., цвет черный | 101890 | 101890
00-00101188 | ШТК-М-42.6.12-48АА | ЦМО | Шкаф серверный напольный 42U (600 × 1200) дверь перфорированная, задние двойные перфорированные | 102590 | 102590
00-00101189 | ШТК-М-42.6.12-48АА-9005 | ЦМО | Шкаф серверный напольный 42U (600 × 1200) дверь перфорированная, задние двойные перфорированные, цвет черный | 102590 | 102590
00-00043262 | ШТК-М-42.6.6-1ААА | ЦМО | Шкаф телекоммуникационный напольный 42U (600 × 600) дверь стекло. Предназначен для размещения активного и пассивного телекоммуникационного оборудования, в офисных и закрытых промышленных помещениях. Класс защиты IP20. Шкаф имеет разборную каркасную конструкцию. Состоит из основания, крыши и двух сварных рам, соединенных комплектом швеллеров (сталь 2мм.). Легок в сборке. За счет элементов крепления каркас шкафа имеет повышенную жесткость, в зависимости от модификации возможна распределенная вертикальная нагрузка до 650 кг. ШТК-М комплектуется усиленными боковыми стенками. Стенки надежно фиксируются пластиковыми защелками и точечными замками. Стандартно шкафы комплектуются задней металлической стенкой, и тремя видами дверей: цельнометаллической, с тонированным ударопрочным стеклом, и дверью с перфорацией. Возможна комплектация двумя дверьми, исключающая заднюю стенку. В шкафах 18-38U, дверь фиксируется усиленным точечным замком, 42-47U ригельным. Двери имеют как правую, так и левую навес | 70490 | 70490
00-00043263 | ШТК-М-42.6.6-1ААА-9005 | ЦМО | Шкаф телекоммуникационный напольный 42U (600 × 600) дверь стекло, цвет чёрный. Предназначен для размещения активного и пассивного телекоммуникационного оборудования, в офисных и закрытых промышленных помещениях. Класс защиты IP20. Шкаф имеет разборную каркасную конструкцию. Состоит из основания, крыши и двух сварных рам, соединенных комплектом швеллеров (сталь 2мм.). Легок в сборке. За счет элементов крепления каркас шкафа имеет повышенную жесткость, в зависимости от модификации возможна распределенная вертикальная нагрузка до 650 кг. ШТК-М комплектуется усиленными боковыми стенками. Стенки надежно фиксируются пластиковыми защелками и точечными замками. Стандартно шкафы комплектуются задней металлической стенкой, и тремя видами дверей: цельнометаллической, с тонированным ударопрочным стеклом, и дверью с перфорацией. Возможна комплектация двумя дверьми, исключающая заднюю стенку. В шкафах 18-38U, дверь фиксируется усиленным точечным замком, 42-47U ригельным. Двери имеют как правую, так | 70490 | 70490
00-00043264 | ШТК-М-42.6.6-3ААА | ЦМО | Шкаф телекоммуникационный напольный 42U (600 × 600) дверь металл. Предназначен для размещения активного и пассивного телекоммуникационного оборудования, в офисных и закрытых промышленных помещениях. Класс защиты IP20. Шкаф имеет разборную каркасную конструкцию. Состоит из основания, крыши и двух сварных рам, соединенных комплектом швеллеров (сталь 2мм.). Легок в сборке. За счет элементов крепления каркас шкафа имеет повышенную жесткость, в зависимости от модификации возможна распределенная вертикальная нагрузка до 650 кг. ШТК-М комплектуется усиленными боковыми стенками. Стенки надежно фиксируются пластиковыми защелками и точечными замками. Стандартно шкафы комплектуются задней металлической стенкой, и тремя видами дверей: цельнометаллической, с тонированным ударопрочным стеклом, и дверью с перфорацией. Возможна комплектация двумя дверьми, исключающая заднюю стенку. В шкафах 18-38U, дверь фиксируется усиленным точечным замком, 42-47U ригельным. Двери имеют как правую, так и левую навес | 66190 | 66190
00-00043266 | ШТК-М-42.6.6-44АА | ЦМО | Шкаф телекоммуникационный напольный 42U (600 × 600) дверь перфорированная 2 шт. Предназначен для размещения активного и пассивного телекоммуникационного оборудования, в офисных и закрытых промышленных помещениях. Класс защиты IP20. Шкаф имеет разборную каркасную конструкцию. Состоит из основания, крыши и двух сварных рам, соединенных комплектом швеллеров (сталь 2мм.). Легок в сборке. За счет элементов крепления каркас шкафа имеет повышенную жесткость, в зависимости от модификации возможна распределенная вертикальная нагрузка до 650 кг. ШТК-М комплектуется усиленными боковыми стенками. Стенки надежно фиксируются пластиковыми защелками и точечными замками. Стандартно шкафы комплектуются задней металлической стенкой, и тремя видами дверей: цельнометаллической, с тонированным ударопрочным стеклом, и дверью с перфорацией. Возможна комплектация двумя дверьми, исключающая заднюю стенку. В шкафах 18-38U, дверь фиксируется усиленным точечным замком, 42-47U ригельным. Двери имеют как правую, так | 80290 | 80290
00-00043265 | ШТК-М-42.6.6-4ААА | ЦМО | Шкаф телекоммуникационный напольный 42U (600 × 600) дверь перфорированная. Предназначен для размещения активного и пассивного телекоммуникационного оборудования, в офисных и закрытых промышленных помещениях. Класс защиты IP20. Шкаф имеет разборную каркасную конструкцию. Состоит из основания, крыши и двух сварных рам, соединенных комплектом швеллеров (сталь 2мм.). Легок в сборке. За счет элементов крепления каркас шкафа имеет повышенную жесткость, в зависимости от модификации возможна распределенная вертикальная нагрузка до 650 кг. ШТК-М комплектуется усиленными боковыми стенками. Стенки надежно фиксируются пластиковыми защелками и точечными замками. Стандартно шкафы комплектуются задней металлической стенкой, и тремя видами дверей: цельнометаллической, с тонированным ударопрочным стеклом, и дверью с перфорацией. Возможна комплектация двумя дверьми, исключающая заднюю стенку. В шкафах 18-38U, дверь фиксируется усиленным точечным замком, 42-47U ригельным. Двери имеют как правую, так и ле | 68290 | 68290
03-00011275 | ШТК-М-42.6.8-1ААА | ЦМО | Шкаф телекоммуникационный напольный 42U (600 × 800) дверь стекло. Предназначен для размещения активного и пассивного телекоммуникационного оборудования, в офисных и закрытых промышленных помещениях. Класс защиты IP20. Шкаф имеет разборную каркасную конструкцию. Состоит из основания, крыши и двух сварных рам, соединенных комплектом швеллеров (сталь 2мм.). Легок в сборке. За счет элементов крепления каркас шкафа имеет повышенную жесткость, в зависимости от модификации возможна распределенная вертикальная нагрузка до 650 кг. ШТК-М комплектуется усиленными боковыми стенками. Стенки надежно фиксируются пластиковыми защелками и точечными замками. Стандартно шкафы комплектуются задней металлической стенкой, и тремя видами дверей: цельнометаллической, с тонированным ударопрочным стеклом, и дверью с перфорацией. Возможна комплектация двумя дверьми, исключающая заднюю стенку. В шкафах 18-38U, дверь фиксируется усиленным точечным замком, 42-47U ригельным. Двери имеют как правую, так и левую навес | 75390 | 75390
00-00034336 | ШТК-М-42.6.8-1ААА-9005 | ЦМО | Шкаф телекоммуникационный напольный 42U (600 × 800) дверь стекло, цвет чёрный. Предназначен для размещения активного и пассивного телекоммуникационного оборудования, в офисных и закрытых промышленных помещениях. Класс защиты IP20. Шкаф имеет разборную каркасную конструкцию. Состоит из основания, крыши и двух сварных рам, соединенных комплектом швеллеров (сталь 2мм.). Легок в сборке. За счет элементов крепления каркас шкафа имеет повышенную жесткость, в зависимости от модификации возможна распределенная вертикальная нагрузка до 650 кг. ШТК-М комплектуется усиленными боковыми стенками. Стенки надежно фиксируются пластиковыми защелками и точечными замками. Стандартно шкафы комплектуются задней металлической стенкой, и тремя видами дверей: цельнометаллической, с тонированным ударопрочным стеклом, и дверью с перфорацией. Возможна комплектация двумя дверьми, исключающая заднюю стенку. В шкафах 18-38U, дверь фиксируется усиленным точечным замком, 42-47U ригельным. Двери имеют как правую, так | 75390 | 75390
00-00041695 | ШТК-М-42.6.8-3ААА | ЦМО | Шкаф телекоммуникационный напольный 42U (600 × 800) дверь металл. Предназначен для размещения активного и пассивного телекоммуникационного оборудования, в офисных и закрытых промышленных помещениях. Класс защиты IP20. Шкаф имеет разборную каркасную конструкцию. Состоит из основания, крыши и двух сварных рам, соединенных комплектом швеллеров (сталь 2мм.). Легок в сборке. За счет элементов крепления каркас шкафа имеет повышенную жесткость, в зависимости от модификации возможна распределенная вертикальная нагрузка до 650 кг. ШТК-М комплектуется усиленными боковыми стенками. Стенки надежно фиксируются пластиковыми защелками и точечными замками. Стандартно шкафы комплектуются задней металлической стенкой, и тремя видами дверей: цельнометаллической, с тонированным ударопрочным стеклом, и дверью с перфорацией. Возможна комплектация двумя дверьми, исключающая заднюю стенку. В шкафах 18-38U, дверь фиксируется усиленным точечным замком, 42-47U ригельным. Двери имеют как правую, так и левую навес | 71090 | 71090
00-00043268 | ШТК-М-42.6.8-44АА | ЦМО | Шкаф телекоммуникационный напольный 42U (600 × 800) дверь перфорированная 2 шт. Предназначен для размещения активного и пассивного телекоммуникационного оборудования, в офисных и закрытых промышленных помещениях. Класс защиты IP20. Шкаф имеет разборную каркасную конструкцию. Состоит из основания, крыши и двух сварных рам, соединенных комплектом швеллеров (сталь 2мм.). Легок в сборке. За счет элементов крепления каркас шкафа имеет повышенную жесткость, в зависимости от модификации возможна распределенная вертикальная нагрузка до 650 кг. ШТК-М комплектуется усиленными боковыми стенками. Стенки надежно фиксируются пластиковыми защелками и точечными замками. Стандартно шкафы комплектуются задней металлической стенкой, и тремя видами дверей: цельнометаллической, с тонированным ударопрочным стеклом, и дверью с перфорацией. Возможна комплектация двумя дверьми, исключающая заднюю стенку. В шкафах 18-38U, дверь фиксируется усиленным точечным замком, 42-47U ригельным. Двери имеют как правую, так | 85090 | 85090
00-00043267 | ШТК-М-42.6.8-4ААА | ЦМО | Шкаф телекоммуникационный напольный 42U (600 × 800) дверь перфорированная. Предназначен для размещения активного и пассивного телекоммуникационного оборудования, в офисных и закрытых промышленных помещениях. Класс защиты IP20. Шкаф имеет разборную каркасную конструкцию. Состоит из основания, крыши и двух сварных рам, соединенных комплектом швеллеров (сталь 2мм.). Легок в сборке. За счет элементов крепления каркас шкафа имеет повышенную жесткость, в зависимости от модификации возможна распределенная вертикальная нагрузка до 650 кг. ШТК-М комплектуется усиленными боковыми стенками. Стенки надежно фиксируются пластиковыми защелками и точечными замками. Стандартно шкафы комплектуются задней металлической стенкой, и тремя видами дверей: цельнометаллической, с тонированным ударопрочным стеклом, и дверью с перфорацией. Возможна комплектация двумя дверьми, исключающая заднюю стенку. В шкафах 18-38U, дверь фиксируется усиленным точечным замком, 42-47U ригельным. Двери имеют как правую, так и ле | 73190 | 73190
00-00043278 | ШТК-М-42.8.10-1ААА | ЦМО | Шкаф телекоммуникационный напольный 42U (800 × 1000) дверь стекло. Предназначен для размещения активного и пассивного телекоммуникационного оборудования, в офисных и закрытых промышленных помещениях. Класс защиты IP20. Шкаф имеет разборную каркасную конструкцию. Состоит из основания, крыши и двух сварных рам, соединенных комплектом швеллеров (сталь 2мм.). Легок в сборке. За счет элементов крепления каркас шкафа имеет повышенную жесткость, в зависимости от модификации возможна распределенная вертикальная нагрузка до 650 кг. ШТК-М комплектуется усиленными боковыми стенками. Стенки надежно фиксируются пластиковыми защелками и точечными замками. Стандартно шкафы комплектуются задней металлической стенкой, и тремя видами дверей: цельнометаллической, с тонированным ударопрочным стеклом, и дверью с перфорацией. Возможна комплектация двумя дверьми, исключающая заднюю стенку. В шкафах 18-38U, дверь фиксируется усиленным точечным замком, 42-47U ригельным. Двери имеют как правую, так и левую наве | 91990 | 91990
00-00043279 | ШТК-М-42.8.10-1ААА-9005 | ЦМО | Шкаф телекоммуникационный напольный 42U (800 × 1000) дверь стекло, цвет чёрный. Предназначен для размещения активного и пассивного телекоммуникационного оборудования, в офисных и закрытых промышленных помещениях. Класс защиты IP20. Шкаф имеет разборную каркасную конструкцию. Состоит из основания, крыши и двух сварных рам, соединенных комплектом швеллеров (сталь 2мм.). Легок в сборке. За счет элементов крепления каркас шкафа имеет повышенную жесткость, в зависимости от модификации возможна распределенная вертикальная нагрузка до 650 кг. ШТК-М комплектуется усиленными боковыми стенками. Стенки надежно фиксируются пластиковыми защелками и точечными замками. Стандартно шкафы комплектуются задней металлической стенкой, и тремя видами дверей: цельнометаллической, с тонированным ударопрочным стеклом, и дверью с перфорацией. Возможна комплектация двумя дверьми, исключающая заднюю стенку. В шкафах 18-38U, дверь фиксируется усиленным точечным замком, 42-47U ригельным. Двери имеют как правую, так | 91990 | 91990
00-00031043 | ШТК-М-42.8.10-3ААА | ЦМО | Шкаф телекоммуникационный напольный 42U (800 × 1000) дверь металл. Предназначен для размещения активного и пассивного телекоммуникационного оборудования, в офисных и закрытых промышленных помещениях. Класс защиты IP20. Шкаф имеет разборную каркасную конструкцию. Состоит из основания, крыши и двух сварных рам, соединенных комплектом швеллеров (сталь 2мм.). Легок в сборке. За счет элементов крепления каркас шкафа имеет повышенную жесткость, в зависимости от модификации возможна распределенная вертикальная нагрузка до 650 кг. ШТК-М комплектуется усиленными боковыми стенками. Стенки надежно фиксируются пластиковыми защелками и точечными замками. Стандартно шкафы комплектуются задней металлической стенкой, и тремя видами дверей: цельнометаллической, с тонированным ударопрочным стеклом, и дверью с перфорацией. Возможна комплектация двумя дверьми, исключающая заднюю стенку. В шкафах 18-38U, дверь фиксируется усиленным точечным замком, 42-47U ригельным. Двери имеют как правую, так и левую наве | 87790 | 87790
00-00062927 | ШТК-М-42.8.10-48АА | ЦМО | Шкаф телекоммуникационный напольный 42U (800 × 1000) дверь перфорированная, задние двойные перф., предназначен для размещения активного и пассивного телекоммуникационного оборудования, в офисных и закрытых промышленных помещениях. Класс защиты IP20. Шкаф имеет разборную каркасную конструкцию. Состоит из основания, крыши и двух сварных рам, соединенных комплектом швеллеров (сталь 2мм.). Легок в сборке. За счет элементов крепления каркас шкафа имеет повышенную жесткость, в зависимости от модификации возможна распределенная вертикальная нагрузка до 650 кг. ШТК-М комплектуется усиленными боковыми стенками. Стенки надежно фиксируются пластиковыми защелками и точечными замками. Стандартно шкафы комплектуются задней металлической стенкой, и тремя видами дверей: цельнометаллической, с тонированным ударопрочным стеклом, и дверью с перфорацией. Возможна комплектация двумя дверьми, исключающая заднюю стенку. В шкафах 18-38U, дверь фиксируется усиленным точечным замком, 42-47U ригельным. Двери име | 115690 | 115690
00-00101190 | ШТК-М-42.8.10-48АА-9005 | ЦМО | Шкаф серверный напольный 42U (800 × 1000) дверь перфорированная, задние двойные перфорированные, цвет черный | 115690 | 115690
00-00043280 | ШТК-М-42.8.10-4ААА | ЦМО | Шкаф телекоммуникационный напольный 42U (800 × 1000) дверь перфорированная. Предназначен для размещения активного и пассивного телекоммуникационного оборудования, в офисных и закрытых промышленных помещениях. Класс защиты IP20. Шкаф имеет разборную каркасную конструкцию. Состоит из основания, крыши и двух сварных рам, соединенных комплектом швеллеров (сталь 2мм.). Легок в сборке. За счет элементов крепления каркас шкафа имеет повышенную жесткость, в зависимости от модификации возможна распределенная вертикальная нагрузка до 650 кг. ШТК-М комплектуется усиленными боковыми стенками. Стенки надежно фиксируются пластиковыми защелками и точечными замками. Стандартно шкафы комплектуются задней металлической стенкой, и тремя видами дверей: цельнометаллической, с тонированным ударопрочным стеклом, и дверью с перфорацией. Возможна комплектация двумя дверьми, исключающая заднюю стенку. В шкафах 18-38U, дверь фиксируется усиленным точечным замком, 42-47U ригельным. Двери имеют как правую, так и л | 95490 | 95490
00-00101191 | ШТК-М-42.8.10-88АА | ЦМО | Шкаф серверный напольный 42U (800 × 1000) двойные перфорированные двери 2 шт. | 115690 | 115690
00-00101192 | ШТК-М-42.8.10-88АА-9005 | ЦМО | Шкаф серверный напольный 42U (800 × 1000) двойные перфорированные двери 2 шт., цвет черный | 115690 | 115690
00-00101193 | ШТК-М-42.8.12-48АА | ЦМО | Шкаф серверный напольный 42U (800 × 1200) дверь перфорированная, задние двойные перфорированные | 122390 | 122390
00-00101194 | ШТК-М-42.8.12-48АА-9005 | ЦМО | Шкаф серверный напольный 42U (800 × 1200) дверь перфорированная, задние двойные перфорированные, цвет черный | 122390 | 122390
00-00101195 | ШТК-М-42.8.12-88АА | ЦМО | Шкаф серверный напольный 42U (800 × 1200) двойные перфорированные двери 2 шт. | 122390 | 122390
00-00101196 | ШТК-М-42.8.12-88АА-9005 | ЦМО | Шкаф серверный напольный 42U (800 × 1200) двойные перфорированные двери 2 шт., цвет черный | 122390 | 122390
00-00014105 | ШТК-М-42.8.8-1ААА | ЦМО | Шкаф телекоммуникационный напольный 42U (800 × 800) дверь стекло. Предназначен для размещения активного и пассивного телекоммуникационного оборудования, в офисных и закрытых промышленных помещениях. Класс защиты IP20. Шкаф имеет разборную каркасную конструкцию. Состоит из основания, крыши и двух сварных рам, соединенных комплектом швеллеров (сталь 2мм.). Легок в сборке. За счет элементов крепления каркас шкафа имеет повышенную жесткость, в зависимости от модификации возможна распределенная вертикальная нагрузка до 650 кг. ШТК-М комплектуется усиленными боковыми стенками. Стенки надежно фиксируются пластиковыми защелками и точечными замками. Стандартно шкафы комплектуются задней металлической стенкой, и тремя видами дверей: цельнометаллической, с тонированным ударопрочным стеклом, и дверью с перфорацией. Возможна комплектация двумя дверьми, исключающая заднюю стенку. В шкафах 18-38U, дверь фиксируется усиленным точечным замком, 42-47U ригельным. Двери имеют как правую, так и левую навес | 85890 | 85890
00-00043274 | ШТК-М-42.8.8-1ААА-9005 | ЦМО | Шкаф телекоммуникационный напольный 42U (800 × 800) дверь стекло, цвет чёрный. Предназначен для размещения активного и пассивного телекоммуникационного оборудования, в офисных и закрытых промышленных помещениях. Класс защиты IP20. Шкаф имеет разборную каркасную конструкцию. Состоит из основания, крыши и двух сварных рам, соединенных комплектом швеллеров (сталь 2мм.). Легок в сборке. За счет элементов крепления каркас шкафа имеет повышенную жесткость, в зависимости от модификации возможна распределенная вертикальная нагрузка до 650 кг. ШТК-М комплектуется усиленными боковыми стенками. Стенки надежно фиксируются пластиковыми защелками и точечными замками. Стандартно шкафы комплектуются задней металлической стенкой, и тремя видами дверей: цельнометаллической, с тонированным ударопрочным стеклом, и дверью с перфорацией. Возможна комплектация двумя дверьми, исключающая заднюю стенку. В шкафах 18-38U, дверь фиксируется усиленным точечным замком, 42-47U ригельным. Двери имеют как правую, так | 85890 | 85890
00-00043275 | ШТК-М-42.8.8-3ААА | ЦМО | Шкаф телекоммуникационный напольный 42U (800 × 800) дверь металл. Предназначен для размещения активного и пассивного телекоммуникационного оборудования, в офисных и закрытых промышленных помещениях. Класс защиты IP20. Шкаф имеет разборную каркасную конструкцию. Состоит из основания, крыши и двух сварных рам, соединенных комплектом швеллеров (сталь 2мм.). Легок в сборке. За счет элементов крепления каркас шкафа имеет повышенную жесткость, в зависимости от модификации возможна распределенная вертикальная нагрузка до 650 кг. ШТК-М комплектуется усиленными боковыми стенками. Стенки надежно фиксируются пластиковыми защелками и точечными замками. Стандартно шкафы комплектуются задней металлической стенкой, и тремя видами дверей: цельнометаллической, с тонированным ударопрочным стеклом, и дверью с перфорацией. Возможна комплектация двумя дверьми, исключающая заднюю стенку. В шкафах 18-38U, дверь фиксируется усиленным точечным замком, 42-47U ригельным. Двери имеют как правую, так и левую навес | 81490 | 81490
00-00043277 | ШТК-М-42.8.8-44АА | ЦМО | Шкаф телекоммуникационный напольный 42U (800 × 800) дверь перфорированная 2шт. Предназначен для размещения активного и пассивного телекоммуникационного оборудования, в офисных и закрытых промышленных помещениях. Класс защиты IP20. Шкаф имеет разборную каркасную конструкцию. Состоит из основания, крыши и двух сварных рам, соединенных комплектом швеллеров (сталь 2мм.). Легок в сборке. За счет элементов крепления каркас шкафа имеет повышенную жесткость, в зависимости от модификации возможна распределенная вертикальная нагрузка до 650 кг. ШТК-М комплектуется усиленными боковыми стенками. Стенки надежно фиксируются пластиковыми защелками и точечными замками. Стандартно шкафы комплектуются задней металлической стенкой, и тремя видами дверей: цельнометаллической, с тонированным ударопрочным стеклом, и дверью с перфорацией. Возможна комплектация двумя дверьми, исключающая заднюю стенку. В шкафах 18-38U, дверь фиксируется усиленным точечным замком, 42-47U ригельным. Двери имеют как правую, так | 107890 | 107890
00-00043276 | ШТК-М-42.8.8-4ААА | ЦМО | Шкаф телекоммуникационный напольный 42U (800 × 800) дверь перфорированная. Предназначен для размещения активного и пассивного телекоммуникационного оборудования, в офисных и закрытых промышленных помещениях. Класс защиты IP20. Шкаф имеет разборную каркасную конструкцию. Состоит из основания, крыши и двух сварных рам, соединенных комплектом швеллеров (сталь 2мм.). Легок в сборке. За счет элементов крепления каркас шкафа имеет повышенную жесткость, в зависимости от модификации возможна распределенная вертикальная нагрузка до 650 кг. ШТК-М комплектуется усиленными боковыми стенками. Стенки надежно фиксируются пластиковыми защелками и точечными замками. Стандартно шкафы комплектуются задней металлической стенкой, и тремя видами дверей: цельнометаллической, с тонированным ударопрочным стеклом, и дверью с перфорацией. Возможна комплектация двумя дверьми, исключающая заднюю стенку. В шкафах 18-38U, дверь фиксируется усиленным точечным замком, 42-47U ригельным. Двери имеют как правую, так и ле | 89490 | 89490
00-00119416 | ШТК-М-48.6.10-1ААА | ЦМО | Шкаф телекоммуникационный напольный 48U (600 × 1000) дверь стекло | 91490 | 91490
00-00119417 | ШТК-М-48.6.10-1ААА-9005 | ЦМО | Шкаф телекоммуникационный напольный 48U (600 × 1000) дверь стекло, чёрный | 91490 | 91490
00-00101199 | ШТК-М-48.6.10-44АА | ЦМО | Шкаф серверный напольный 48U (600 × 1000) дверь перфорированная 2 шт. | 102190 | 102190
00-00101200 | ШТК-М-48.6.10-44АА-9005 | ЦМО | Шкаф серверный напольный 48U (600 × 1000) дверь перфорированная 2 шт., цвет черный | 102190 | 102190
00-00101201 | ШТК-М-48.6.10-48АА | ЦМО | Шкаф серверный напольный 48U (600 × 1000) дверь перфорированная, задние двойные перфорированные | 103290 | 103290
00-00101202 | ШТК-М-48.6.10-48АА-9005 | ЦМО | Шкаф серверный напольный 48U (600 × 1000) дверь перфорированная, задние двойные перфорированные, цвет черный | 103290 | 103290
00-00101207 | ШТК-М-48.6.12-44АА | ЦМО | Шкаф серверный напольный 48U (600 × 1200) дверь перфорированная 2 шт. | 108790 | 108790
00-00101208 | ШТК-М-48.6.12-44АА-9005 | ЦМО | Шкаф серверный напольный 48U (600 × 1200) дверь перфорированная 2 шт., цвет черный | 108790 | 108790
00-00101209 | ШТК-М-48.6.12-48АА | ЦМО | Шкаф серверный напольный 48U (600 × 1200) дверь перфорированная, задние двойные перфорированные | 109890 | 109890
00-00101210 | ШТК-М-48.6.12-48АА-9005 | ЦМО | Шкаф серверный напольный 48U (600 × 1200) дверь перфорированная, задние двойные перфорированные, цвет черный | 109890 | 109890
00-00119411 | ШТК-М-48.6.6-1ААА | ЦМО | Шкаф телекоммуникационный напольный 48U (600 × 600) дверь стекло | 77190 | 77190
00-00119412 | ШТК-М-48.6.8-1ААА | ЦМО | Шкаф телекоммуникационный напольный 48U (600 × 800) дверь стекло | 83690 | 83690
00-00119413 | ШТК-М-48.6.8-1ААА-9005 | ЦМО | Шкаф телекоммуникационный напольный 48U (600 × 800) дверь стекло, чёрный | 83690 | 83690
00-00119414 | ШТК-М-48.6.8-3ААА | ЦМО | Шкаф телекоммуникационный напольный 48U (600 × 800) дверь металл | 78490 | 78490
00-00119415 | ШТК-М-48.6.8-44АА | ЦМО | Шкаф серверный напольный 48U (600 × 800) дверь перфорированная 2 шт. | 92790 | 92790
00-00119420 | ШТК-М-48.8.10-1ААА | ЦМО | Шкаф телекоммуникационный напольный 48U (800 × 1000) дверь стекло | 107490 | 107490
00-00119421 | ШТК-М-48.8.10-1ААА-9005 | ЦМО | Шкаф телекоммуникационный напольный 48U (800 × 1000) дверь стекло, чёрный | 107490 | 107490
00-00101205 | ШТК-М-48.8.10-48АА | ЦМО | Шкаф серверный напольный 48U (800 × 1000) дверь перфорированная, задние двойные перфорированные | 122290 | 122290
00-00101206 | ШТК-М-48.8.10-48АА-9005 | ЦМО | Шкаф серверный напольный 48U (800 × 1000) дверь перфорированная, задние двойные перфорированные, цвет черный | 122290 | 122290
00-00101203 | ШТК-М-48.8.10-88АА | ЦМО | Шкаф серверный напольный 48U (800 × 1000) двойные перфорированные двери 2 шт. | 122290 | 122290
00-00101204 | ШТК-М-48.8.10-88АА-9005 | ЦМО | Шкаф серверный напольный 48U (800 × 1000) двойные перфорированные двери 2 шт., цвет черный | 122290 | 122290
00-00101213 | ШТК-М-48.8.12-48АА | ЦМО | Шкаф серверный напольный 48U (800 × 1200) дверь перфорированная, задние двойные перфорированные | 129290 | 129290
00-00101214 | ШТК-М-48.8.12-48АА-9005 | ЦМО | Шкаф серверный напольный 48U (800 × 1200) дверь перфорированная, задние двойные перфорированные, цвет черный | 129290 | 129290
00-00101211 | ШТК-М-48.8.12-88АА | ЦМО | Шкаф серверный напольный 48U (800 × 1200) двойные перфорированные двери 2 шт. | 129290 | 129290
00-00101212 | ШТК-М-48.8.12-88АА-9005 | ЦМО | Шкаф серверный напольный 48U (800 × 1200) двойные перфорированные двери 2 шт., цвет черный | 129290 | 129290
00-00119418 | ШТК-М-48.8.8-1ААА | ЦМО | Шкаф телекоммуникационный напольный 48U (800 × 800) дверь стекло | 99390 | 99390
00-00119419 | ШТК-М-48.8.8-1ААА-9005 | ЦМО | Шкаф телекоммуникационный напольный 48U (800 × 800) дверь стекло, чёрный | 99390 | 99390
00-00043309 | ШТК-МП-42.6.10-1ААА-9005 | ЦМО | Шкаф телекоммуникационный напольный ПРОФ универсальный 42U (600 × 1000) дверь стекло,чёрный, в сборе. Предназначен для размещения оборудования систем передачи и хранения информации. Изделие выполнено в системе несущих конструкций серии 482,6 мм (19”) по ГОСТ 28601.2–90 (МЭК 297). Изделие выполнено в климатическом исполнении УХЛ4.2 по ГОСТ15150–69 и предназначено для эксплуатации в закрытых помещениях при температуре от +5 до +40 °С, при верхнем рабочем значении относительной влажности 80 % при температуре 25 °С. Телекоммуникационный шкаф 19” ШТК–МП поставляется в собранном виде. Имеет две массивные сварные рамы, соединенные комплектом швеллеров, что обеспечивает повышенную жесткость конструкции. Дверь имеет тонированное стекло. Верхняя часть шкафа блокируется панелью с кабельными вводами, нижняя закрыта фальшполом. Шкаф ШТК–МП имеет повышенную статическую нагрузочную способность до 1350 кг. Доступ для монтажа, коммутации и обслуживания возможен с четырех сторон: через съемные боковые с | 141830 | 141830
00-00043307 | ШТК-МП-42.6.6-1ААА-9005 | ЦМО | Шкаф телекоммуникационный напольный ПРОФ универсальный 42U (600 × 600) дверь стекло, чёрный, в сборе. Предназначен для размещения оборудования систем передачи и хранения информации. Изделие выполнено в системе несущих конструкций серии 482,6 мм (19”) по ГОСТ 28601.2–90 (МЭК 297). Изделие выполнено в климатическом исполнении УХЛ4.2 по ГОСТ15150–69 и предназначено для эксплуатации в закрытых помещениях при температуре от +5 до +40 °С, при верхнем рабочем значении относительной влажности 80 % при температуре 25 °С. Телекоммуникационный шкаф 19” ШТК–МП поставляется в собранном виде. Имеет две массивные сварные рамы, соединенные комплектом швеллеров, что обеспечивает повышенную жесткость конструкции. Дверь имеет тонированное стекло. Верхняя часть шкафа блокируется панелью с кабельными вводами, нижняя закрыта фальшполом. Шкаф ШТК–МП имеет повышенную статическую нагрузочную способность до 1350 кг. Доступ для монтажа, коммутации и обслуживания возможен с четырех сторон: через съемные боковые с | 125890 | 125890
00-00043308 | ШТК-МП-42.6.8-1ААА-9005 | ЦМО | Шкаф телекоммуникационный напольный ПРОФ универсальный 42U (600 × 800) дверь стекло, чёрный, в сборе. Предназначен для размещения оборудования систем передачи и хранения информации. Изделие выполнено в системе несущих конструкций серии 482,6 мм (19”) по ГОСТ 28601.2–90 (МЭК 297). Изделие выполнено в климатическом исполнении УХЛ4.2 по ГОСТ15150–69 и предназначено для эксплуатации в закрытых помещениях при температуре от +5 до +40 °С, при верхнем рабочем значении относительной влажности 80 % при температуре 25 °С. Телекоммуникационный шкаф 19” ШТК–МП поставляется в собранном виде. Имеет две массивные сварные рамы, соединенные комплектом швеллеров, что обеспечивает повышенную жесткость конструкции. Дверь имеет тонированное стекло. Верхняя часть шкафа блокируется панелью с кабельными вводами, нижняя закрыта фальшполом. Шкаф ШТК–МП имеет повышенную статическую нагрузочную способность до 1350 кг. Доступ для монтажа, коммутации и обслуживания возможен с четырех сторон: через съемные боковые с | 133510 | 133510
00-00043326 | ШТК-СП-42.6.10-44АА-9005 | ЦМО | Шкаф серверный ПРОФ напольный 42U (600 × 1000) дверь перф. 2 шт., черный, в сборе, предназначен для размещения электронного и электротехнического оборудования , аппаратуры телекоммуникационных систем, передачи и хранения информации в закрытых помещениях. Вид климатического исполнения О4.2 по ГОСТ 15150 с предельными рабочими температурами воздуха при эксплуатации от плюс 1°С до плюс 45°С и относительной влажности не более 80 при 20°С. Шкаф поставляется в полностью собранном виде с установленными металлическими дверями, задней и боковыми стенками, имеет степень защиты, обеспечиваемую оболочкой, IP20. Имеется возможность установки панелей систему несущих конструкций 482б6 мм по ГОСТ 28601.1 (19” по МЭК 297). Шкаф имеет две массивные сварные рамы, соединенные комплектом швеллеров, что обеспечивает повышенную жесткость конструкции. В зависимость от комплектации шкаф может поставляться с передней и задней перфорированными дверьми (одностворчатыми или двухстворчатыми) усиленными боковыми сте | 127340 | 127340
00-00043327 | ШТК-СП-42.6.10-48АА-9005 | ЦМО | Шкаф серверный ПРОФ напольный 42U (600 × 1000) дверь перф., задние двойные перф., черный, в сборе, предназначен для размещения электронного и электротехнического оборудования , аппаратуры телекоммуникационных систем, передачи и хранения информации в закрытых помещениях. Вид климатического исполнения О4.2 по ГОСТ 15150 с предельными рабочими температурами воздуха при эксплуатации от плюс 1°С до плюс 45°С и относительной влажности не более 80 при 20°С. Шкаф поставляется в полностью собранном виде с установленными металлическими дверями, задней и боковыми стенками, имеет степень защиты, обеспечиваемую оболочкой, IP20. Имеется возможность установки панелей систему несущих конструкций 482б6 мм по ГОСТ 28601.1 (19” по МЭК 297). Шкаф имеет две массивные сварные рамы, соединенные комплектом швеллеров, что обеспечивает повышенную жесткость конструкции. В зависимость от комплектации шкаф может поставляться с передней и задней перфорированными дверьми (одностворчатыми или двухстворчатыми) усиленн | 131530 | 131530
00-00043328 | ШТК-СП-42.6.12-44АА-9005 | ЦМО | Шкаф серверный ПРОФ напольный 42U (600 × 1200) дверь перф. 2 шт., черный, в сборе, предназначен для размещения электронного и электротехнического оборудования , аппаратуры телекоммуникационных систем, передачи и хранения информации в закрытых помещениях. Вид климатического исполнения О4.2 по ГОСТ 15150 с предельными рабочими температурами воздуха при эксплуатации от плюс 1°С до плюс 45°С и относительной влажности не более 80 при 20°С. Шкаф поставляется в полностью собранном виде с установленными металлическими дверями, задней и боковыми стенками, имеет степень защиты, обеспечиваемую оболочкой, IP20. Имеется возможность установки панелей систему несущих конструкций 482б6 мм по ГОСТ 28601.1 (19” по МЭК 297). Шкаф имеет две массивные сварные рамы, соединенные комплектом швеллеров, что обеспечивает повышенную жесткость конструкции. В зависимость от комплектации шкаф может поставляться с передней и задней перфорированными дверьми (одностворчатыми или двухстворчатыми) усиленными боковыми сте | 133730 | 133730
00-00043329 | ШТК-СП-42.6.12-48АА-9005 | ЦМО | Шкаф серверный ПРОФ напольный 42U (600 × 1200) дверь перф., задние двойные перф., черный, в сборе, предназначен для размещения электронного и электротехнического оборудования , аппаратуры телекоммуникационных систем, передачи и хранения информации в закрытых помещениях. Вид климатического исполнения О4.2 по ГОСТ 15150 с предельными рабочими температурами воздуха при эксплуатации от плюс 1°С до плюс 45°С и относительной влажности не более 80 при 20°С. Шкаф поставляется в полностью собранном виде с установленными металлическими дверями, задней и боковыми стенками, имеет степень защиты, обеспечиваемую оболочкой, IP20. Имеется возможность установки панелей систему несущих конструкций 482б6 мм по ГОСТ 28601.1 (19” по МЭК 297). Шкаф имеет две массивные сварные рамы, соединенные комплектом швеллеров, что обеспечивает повышенную жесткость конструкции. В зависимость от комплектации шкаф может поставляться с передней и задней перфорированными дверьми (одностворчатыми или двухстворчатыми) усиленн | 138030 | 138030
00-00043330 | ШТК-СП-42.8.10-44АА-9005 | ЦМО | Шкаф серверный ПРОФ напольный 42U (800 × 1000) дверь перф. 2 шт., черный, в сборе, предназначен для размещения электронного и электротехнического оборудования , аппаратуры телекоммуникационных систем, передачи и хранения информации в закрытых помещениях. Вид климатического исполнения О4.2 по ГОСТ 15150 с предельными рабочими температурами воздуха при эксплуатации от плюс 1°С до плюс 45°С и относительной влажности не более 80 при 20°С. Шкаф поставляется в полностью собранном виде с установленными металлическими дверями, задней и боковыми стенками, имеет степень защиты, обеспечиваемую оболочкой, IP20. Имеется возможность установки панелей систему несущих конструкций 482б6 мм по ГОСТ 28601.1 (19” по МЭК 297). Шкаф имеет две массивные сварные рамы, соединенные комплектом швеллеров, что обеспечивает повышенную жесткость конструкции. В зависимость от комплектации шкаф может поставляться с передней и задней перфорированными дверьми (одностворчатыми или двухстворчатыми) усиленными боковыми сте | 142660 | 142660
00-00043331 | ШТК-СП-42.8.10-48АА-9005 | ЦМО | Шкаф серверный ПРОФ напольный 42U (800 × 1000) дверь перф., задние двойные перф., черный, в сборе, предназначен для размещения электронного и электротехнического оборудования , аппаратуры телекоммуникационных систем, передачи и хранения информации в закрытых помещениях. Вид климатического исполнения О4.2 по ГОСТ 15150 с предельными рабочими температурами воздуха при эксплуатации от плюс 1°С до плюс 45°С и относительной влажности не более 80 при 20°С. Шкаф поставляется в полностью собранном виде с установленными металлическими дверями, задней и боковыми стенками, имеет степень защиты, обеспечиваемую оболочкой, IP20. Имеется возможность установки панелей систему несущих конструкций 482б6 мм по ГОСТ 28601.1 (19” по МЭК 297). Шкаф имеет две массивные сварные рамы, соединенные комплектом швеллеров, что обеспечивает повышенную жесткость конструкции. В зависимость от комплектации шкаф может поставляться с передней и задней перфорированными дверьми (одностворчатыми или двухстворчатыми) усиленн | 146300 | 146300
00-00101216 | ШТК-СП-42.8.10-88АА-9005 | ЦМО | Шкаф серверный ПРОФ напольный 42U (800 × 1000) двери двойные перф. 2 шт., черный, в сборе | 150150 | 150150
00-00043332 | ШТК-СП-42.8.12-44АА-9005 | ЦМО | Шкаф серверный ПРОФ напольный 42U (800 × 1200) дверь перф. 2 шт., черный, в сборе, предназначен для размещения электронного и электротехнического оборудования , аппаратуры телекоммуникационных систем, передачи и хранения информации в закрытых помещениях. Вид климатического исполнения О4.2 по ГОСТ 15150 с предельными рабочими температурами воздуха при эксплуатации от плюс 1°С до плюс 45°С и относительной влажности не более 80 при 20°С. Шкаф поставляется в полностью собранном виде с установленными металлическими дверями, задней и боковыми стенками, имеет степень защиты, обеспечиваемую оболочкой, IP20. Имеется возможность установки панелей систему несущих конструкций 482б6 мм по ГОСТ 28601.1 (19” по МЭК 297). Шкаф имеет две массивные сварные рамы, соединенные комплектом швеллеров, что обеспечивает повышенную жесткость конструкции. В зависимость от комплектации шкаф может поставляться с передней и задней перфорированными дверьми (одностворчатыми или двухстворчатыми) усиленными боковыми сте | 149050 | 149050
00-00043333 | ШТК-СП-42.8.12-48АА-9005 | ЦМО | Шкаф серверный ПРОФ напольный 42U (800 × 1200) дверь перф., задние двойные перф., черный, в сборе, предназначен для размещения электронного и электротехнического оборудования , аппаратуры телекоммуникационных систем, передачи и хранения информации в закрытых помещениях. Вид климатического исполнения О4.2 по ГОСТ 15150 с предельными рабочими температурами воздуха при эксплуатации от плюс 1°С до плюс 45°С и относительной влажности не более 80 при 20°С. Шкаф поставляется в полностью собранном виде с установленными металлическими дверями, задней и боковыми стенками, имеет степень защиты, обеспечиваемую оболочкой, IP20. Имеется возможность установки панелей систему несущих конструкций 482б6 мм по ГОСТ 28601.1 (19” по МЭК 297). Шкаф имеет две массивные сварные рамы, соединенные комплектом швеллеров, что обеспечивает повышенную жесткость конструкции. В зависимость от комплектации шкаф может поставляться с передней и задней перфорированными дверьми (одностворчатыми или двухстворчатыми) усиленн | 152920 | 152920
00-00101217 | ШТК-СП-42.8.12-88АА-9005 | ЦМО | Шкаф серверный ПРОФ напольный 42U (800 × 1200) двери двойные перф. 2 шт., черный, в сборе | 156550 | 156550
00-00043334 | ШТК-СП-48.6.10-44АА-9005 | ЦМО | Шкаф серверный ПРОФ напольный 48U (600 × 1000) дверь перф. 2 шт., черный, в сборе, предназначен для размещения электронного и электротехнического оборудования , аппаратуры телекоммуникационных систем, передачи и хранения информации в закрытых помещениях. Вид климатического исполнения О4.2 по ГОСТ 15150 с предельными рабочими температурами воздуха при эксплуатации от плюс 1°С до плюс 45°С и относительной влажности не более 80 при 20°С. Шкаф поставляется в полностью собранном виде с установленными металлическими дверями, задней и боковыми стенками, имеет степень защиты, обеспечиваемую оболочкой, IP20. Имеется возможность установки панелей систему несущих конструкций 482б6 мм по ГОСТ 28601.1 (19” по МЭК 297). Шкаф имеет две массивные сварные рамы, соединенные комплектом швеллеров, что обеспечивает повышенную жесткость конструкции. В зависимость от комплектации шкаф может поставляться с передней и задней перфорированными дверьми (одностворчатыми или двухстворчатыми) усиленными боковыми сте | 136260 | 136260
00-00043335 | ШТК-СП-48.6.10-48АА-9005 | ЦМО | Шкаф серверный ПРОФ напольный 48U (600 × 1000) дверь перф., задние двойные перф., черный, в сборе, предназначен для размещения электронного и электротехнического оборудования , аппаратуры телекоммуникационных систем, передачи и хранения информации в закрытых помещениях. Вид климатического исполнения О4.2 по ГОСТ 15150 с предельными рабочими температурами воздуха при эксплуатации от плюс 1°С до плюс 45°С и относительной влажности не более 80 при 20°С. Шкаф поставляется в полностью собранном виде с установленными металлическими дверями, задней и боковыми стенками, имеет степень защиты, обеспечиваемую оболочкой, IP20. Имеется возможность установки панелей систему несущих конструкций 482б6 мм по ГОСТ 28601.1 (19” по МЭК 297). Шкаф имеет две массивные сварные рамы, соединенные комплектом швеллеров, что обеспечивает повышенную жесткость конструкции. В зависимость от комплектации шкаф может поставляться с передней и задней перфорированными дверьми (одностворчатыми или двухстворчатыми) усиленн | 140570 | 140570
00-00043336 | ШТК-СП-48.6.12-44АА-9005 | ЦМО | Шкаф серверный ПРОФ напольный 48U (600 × 1200) дверь перф. 2 шт., черный, в сборе, предназначен для размещения электронного и электротехнического оборудования , аппаратуры телекоммуникационных систем, передачи и хранения информации в закрытых помещениях. Вид климатического исполнения О4.2 по ГОСТ 15150 с предельными рабочими температурами воздуха при эксплуатации от плюс 1°С до плюс 45°С и относительной влажности не более 80 при 20°С. Шкаф поставляется в полностью собранном виде с установленными металлическими дверями, задней и боковыми стенками, имеет степень защиты, обеспечиваемую оболочкой, IP20. Имеется возможность установки панелей систему несущих конструкций 482б6 мм по ГОСТ 28601.1 (19” по МЭК 297). Шкаф имеет две массивные сварные рамы, соединенные комплектом швеллеров, что обеспечивает повышенную жесткость конструкции. В зависимость от комплектации шкаф может поставляться с передней и задней перфорированными дверьми (одностворчатыми или двухстворчатыми) усиленными боковыми сте | 143100 | 143100
00-00043337 | ШТК-СП-48.6.12-48АА-9005 | ЦМО | Шкаф серверный ПРОФ напольный 48U (600 × 1200) дверь перф., задние двойные перф., черный, в сборе, предназначен для размещения электронного и электротехнического оборудования , аппаратуры телекоммуникационных систем, передачи и хранения информации в закрытых помещениях. Вид климатического исполнения О4.2 по ГОСТ 15150 с предельными рабочими температурами воздуха при эксплуатации от плюс 1°С до плюс 45°С и относительной влажности не более 80 при 20°С. Шкаф поставляется в полностью собранном виде с установленными металлическими дверями, задней и боковыми стенками, имеет степень защиты, обеспечиваемую оболочкой, IP20. Имеется возможность установки панелей систему несущих конструкций 482б6 мм по ГОСТ 28601.1 (19” по МЭК 297). Шкаф имеет две массивные сварные рамы, соединенные комплектом швеллеров, что обеспечивает повышенную жесткость конструкции. В зависимость от комплектации шкаф может поставляться с передней и задней перфорированными дверьми (одностворчатыми или двухстворчатыми) усиленн | 147400 | 147400
00-00043338 | ШТК-СП-48.8.10-44АА-9005 | ЦМО | Шкаф серверный ПРОФ напольный 48U (800 × 1000) дверь перф. 2 шт., черный, в сборе, предназначен для размещения электронного и электротехнического оборудования , аппаратуры телекоммуникационных систем, передачи и хранения информации в закрытых помещениях. Вид климатического исполнения О4.2 по ГОСТ 15150 с предельными рабочими температурами воздуха при эксплуатации от плюс 1°С до плюс 45°С и относительной влажности не более 80 при 20°С. Шкаф поставляется в полностью собранном виде с установленными металлическими дверями, задней и боковыми стенками, имеет степень защиты, обеспечиваемую оболочкой, IP20. Имеется возможность установки панелей систему несущих конструкций 482б6 мм по ГОСТ 28601.1 (19” по МЭК 297). Шкаф имеет две массивные сварные рамы, соединенные комплектом швеллеров, что обеспечивает повышенную жесткость конструкции. В зависимость от комплектации шкаф может поставляться с передней и задней перфорированными дверьми (одностворчатыми или двухстворчатыми) усиленными боковыми сте | 153020 | 153020
00-00043339 | ШТК-СП-48.8.10-48АА-9005 | ЦМО | Шкаф серверный ПРОФ напольный 48U (800 × 1000) дверь перф., задние двойные перф., черный, в сборе, предназначен для размещения электронного и электротехнического оборудования , аппаратуры телекоммуникационных систем, передачи и хранения информации в закрытых помещениях. Вид климатического исполнения О4.2 по ГОСТ 15150 с предельными рабочими температурами воздуха при эксплуатации от плюс 1°С до плюс 45°С и относительной влажности не более 80 при 20°С. Шкаф поставляется в полностью собранном виде с установленными металлическими дверями, задней и боковыми стенками, имеет степень защиты, обеспечиваемую оболочкой, IP20. Имеется возможность установки панелей систему несущих конструкций 482б6 мм по ГОСТ 28601.1 (19” по МЭК 297). Шкаф имеет две массивные сварные рамы, соединенные комплектом швеллеров, что обеспечивает повышенную жесткость конструкции. В зависимость от комплектации шкаф может поставляться с передней и задней перфорированными дверьми (одностворчатыми или двухстворчатыми) усиленн | 156990 | 156990
00-00101218 | ШТК-СП-48.8.10-88АА-9005 | ЦМО | Шкаф серверный ПРОФ напольный 48U (800 × 1000) двери двойные перф. 2 шт., черный, в сборе | 160740 | 160740
00-00043340 | ШТК-СП-48.8.12-44АА-9005 | ЦМО | Шкаф серверный ПРОФ напольный 48U (800 × 1200) дверь перф. 2 шт., черный, в сборе, предназначен для размещения электронного и электротехнического оборудования , аппаратуры телекоммуникационных систем, передачи и хранения информации в закрытых помещениях. Вид климатического исполнения О4.2 по ГОСТ 15150 с предельными рабочими температурами воздуха при эксплуатации от плюс 1°С до плюс 45°С и относительной влажности не более 80 при 20°С. Шкаф поставляется в полностью собранном виде с установленными металлическими дверями, задней и боковыми стенками, имеет степень защиты, обеспечиваемую оболочкой, IP20. Имеется возможность установки панелей систему несущих конструкций 482б6 мм по ГОСТ 28601.1 (19” по МЭК 297). Шкаф имеет две массивные сварные рамы, соединенные комплектом швеллеров, что обеспечивает повышенную жесткость конструкции. В зависимость от комплектации шкаф может поставляться с передней и задней перфорированными дверьми (одностворчатыми или двухстворчатыми) усиленными боковыми сте | 161400 | 161400
00-00043341 | ШТК-СП-48.8.12-48АА-9005 | ЦМО | Шкаф серверный ПРОФ напольный 48U (800 × 1200) дверь перф., задние двойные перф., черный, в сборе,предназначен для размещения электронного и электротехнического оборудования , аппаратуры телекоммуникационных систем, передачи и хранения информации в закрытых помещениях. Вид климатического исполнения О4.2 по ГОСТ 15150 с предельными рабочими температурами воздуха при эксплуатации от плюс 1°С до плюс 45°С и относительной влажности не более 80 при 20°С. Шкаф поставляется в полностью собранном виде с установленными металлическими дверями, задней и боковыми стенками, имеет степень защиты, обеспечиваемую оболочкой, IP20. Имеется возможность установки панелей систему несущих конструкций 482б6 мм по ГОСТ 28601.1 (19” по МЭК 297). Шкаф имеет две массивные сварные рамы, соединенные комплектом швеллеров, что обеспечивает повышенную жесткость конструкции. В зависимость от комплектации шкаф может поставляться с передней и задней перфорированными дверьми (одностворчатыми или двухстворчатыми) усиленны | 165260 | 165260
00-00101219 | ШТК-СП-48.8.12-88АА-9005 | ЦМО | Шкаф серверный ПРОФ напольный 48U (800 × 1200) двери двойные перф. 2 шт., черный, в сборе | 169230 | 169230
00-00043342 | ШТК-СП-К-2-40.6.10-44АА-Ч | ЦМО | Шкаф серверный ПРОФ напольный колокейшн 40U (600 × 1000) 2 секции, дверь перф. 2 шт., чёрный,в сборе Шкаф с двумя отсеками для размещения оборудования, не требующих большого пространства в стойках. Этот шкаф с улучшенной безопасностью, рассчитанный на нескольких заказчиков, отличается небольшой шириной для оптимального использования пространства в центре обработки данных. Внутреннее пространство шкафа разделено на отсеки, к каждому из которых имеет доступ только арендатор. Это обеспечивается индивидуальными ключами, для запирающих устройств. Прокладка кабелей абонента через соседний отсек, осуществляется через защитный кожух, для исключения повреждений и доступа. Вертикальный кабельный организатор разработан таким образом чтобы иметь возможность сопрягаться с аксессуарами других производителей. Шкафы ШТК-СП-К можно объединять в ряд. Двери имеют быстросъемную шарнирную конструкцию, которая не требует для снятия дополнительного инструмента. Вертикальные юнитовые направляющие можно регули | 155560 | 155560
00-00043343 | ШТК-СП-К-2-40.6.12-44АА-Ч | ЦМО | Шкаф серверный ПРОФ напольный колокейшн 40U (600 × 1200) 2 секции, дверь перф. 2 шт., чёрный,в сборе. Шкаф с двумя отсеками для размещения оборудования, не требующих большого пространства в стойках. Этот шкаф с улучшенной безопасностью, рассчитанный на нескольких заказчиков, отличается небольшой шириной для оптимального использования пространства в центре обработки данных. Внутреннее пространство шкафа разделено на отсеки, к каждому из которых имеет доступ только арендатор. Это обеспечивается индивидуальными ключами, для запирающих устройств. Прокладка кабелей абонента через соседний отсек, осуществляется через защитный кожух, для исключения повреждений и доступа. Вертикальный кабельный организатор разработан таким образом чтобы иметь возможность сопрягаться с аксессуарами других производителей. Шкафы ШТК-СП-К можно объединять в ряд. Двери имеют быстросъемную шарнирную конструкцию, которая не требует для снятия дополнительного инструмента. Вертикальные юнитовые направляющие можно регул | 162500 | 162500
00-00043344 | ШТК-СП-К-2-46.6.10-44АА-Ч | ЦМО | Шкаф серверный ПРОФ напольный колокейшн 46U (600 × 1000) 2 секции, дверь перф. 2 шт., чёрный,в сборе. Шкаф с двумя отсеками для размещения оборудования, не требующих большого пространства в стойках. Этот шкаф с улучшенной безопасностью, рассчитанный на нескольких заказчиков, отличается небольшой шириной для оптимального использования пространства в центре обработки данных. Внутреннее пространство шкафа разделено на отсеки, к каждому из которых имеет доступ только арендатор. Это обеспечивается индивидуальными ключами, для запирающих устройств. Прокладка кабелей абонента через соседний отсек, осуществляется через защитный кожух, для исключения повреждений и доступа. Вертикальный кабельный организатор разработан таким образом чтобы иметь возможность сопрягаться с аксессуарами других производителей. Шкафы ШТК-СП-К можно объединять в ряд. Двери имеют быстросъемную шарнирную конструкцию, которая не требует для снятия дополнительного инструмента. Вертикальные юнитовые направляющие можно регул | 164270 | 164270
00-00043345 | ШТК-СП-К-2-46.6.12-44АА-Ч | ЦМО | Шкаф серверный ПРОФ напольный колокейшн 46U (600 × 1200) 2 секции, дверь перф. 2 шт., чёрный,в сборе. Шкаф с двумя отсеками для размещения оборудования, не требующих большого пространства в стойках. Этот шкаф с улучшенной безопасностью, рассчитанный на нескольких заказчиков, отличается небольшой шириной для оптимального использования пространства в центре обработки данных. Внутреннее пространство шкафа разделено на отсеки, к каждому из которых имеет доступ только арендатор. Это обеспечивается индивидуальными ключами, для запирающих устройств. Прокладка кабелей абонента через соседний отсек, осуществляется через защитный кожух, для исключения повреждений и доступа. Вертикальный кабельный организатор разработан таким образом чтобы иметь возможность сопрягаться с аксессуарами других производителей. Шкафы ШТК-СП-К можно объединять в ряд. Двери имеют быстросъемную шарнирную конструкцию, которая не требует для снятия дополнительного инструмента. Вертикальные юнитовые направляющие можно регул | 171760 | 171760
00-00043346 | ШТК-СП-К-4-44.6.10-44АА-Ч | ЦМО | Шкаф серверный ПРОФ напольный колокейшн 44U (600 × 1000) 4 секции, дверь перф. 2 шт., черный,в сборе. Шкаф с двумя отсеками для размещения оборудования, не требующих большого пространства в стойках. Этот шкаф с улучшенной безопасностью, рассчитанный на нескольких заказчиков, отличается небольшой шириной для оптимального использования пространства в центре обработки данных. Внутреннее пространство шкафа разделено на отсеки, к каждому из которых имеет доступ только арендатор. Это обеспечивается индивидуальными ключами, для запирающих устройств. Прокладка кабелей абонента через соседний отсек, осуществляется через защитный кожух, для исключения повреждений и доступа. Вертикальный кабельный организатор разработан таким образом чтобы иметь возможность сопрягаться с аксессуарами других производителей. Шкафы ШТК-СП-К можно объединять в ряд. Двери имеют быстросъемную шарнирную конструкцию, которая не требует для снятия дополнительного инструмента. Вертикальные юнитовые направляющие можно регул | 225020 | 225020
00-00043347 | ШТК-СП-К-4-44.6.12-44АА-Ч | ЦМО | Шкаф серверный ПРОФ напольный колокейшн 44U (600 × 1200) 4 секции, дверь перф. 2 шт., черный,в сборе. Шкаф с двумя отсеками для размещения оборудования, не требующих большого пространства в стойках. Этот шкаф с улучшенной безопасностью, рассчитанный на нескольких заказчиков, отличается небольшой шириной для оптимального использования пространства в центре обработки данных. Внутреннее пространство шкафа разделено на отсеки, к каждому из которых имеет доступ только арендатор. Это обеспечивается индивидуальными ключами, для запирающих устройств. Прокладка кабелей абонента через соседний отсек, осуществляется через защитный кожух, для исключения повреждений и доступа. Вертикальный кабельный организатор разработан таким образом чтобы иметь возможность сопрягаться с аксессуарами других производителей. Шкафы ШТК-СП-К можно объединять в ряд. Двери имеют быстросъемную шарнирную конструкцию, которая не требует для снятия дополнительного инструмента. Вертикальные юнитовые направляющие можно регул | 234720 | 234720
00-00121675 | ШТК-СП-С-8.1.1-9005 | ЦМО | Шкаф серверный сувенирный | 5250 | 5250
00-00062930 | ШТК-Э-18.6.6-13АА | ЦМО | Шкаф телекоммуникационный напольный ЭКОНОМ 18U (600 × 600) дверь стекло, дверь металл, предназначен для размещения активного и пассивного телекоммуникационного оборудования, в офисных и закрытых промышленных помещениях. Изделие выполнено в системе несущих конструкций серии 482,6 мм (19’’) по ГОСТ 28601.2-90 (МЭК 297). Шкафы выполнены в климатическом исполнении УХЛ 4.2 по ГОСТ15150 и предназначены для эксплуатации в закрытых помещениях при температуре от плюс 5°С до плюс 40°С, при верхнем рабочем значении относительной влажности 80% при температуре 25°С. Шкаф в полностью собранном виде (с установленными дверями и боковыми стенками) имеет степень защиты IP20, обеспечиваемую оболочкой. Шкаф имеет разборную каркасную конструкцию. Поставляется в разобранном виде в 1-м или 2-х транспортных местах. Каркас состоит из основания, крыши, двух сборных рам, четырех опор двери и двух усилений. Шкаф комплектуется боковыми стенками. Стенки фиксируются точечными замками. Стандартно шкафы комплектуются | 37890 | 37890
00-00062931 | ШТК-Э-18.6.8-13АА | ЦМО | Шкаф телекоммуникационный напольный ЭКОНОМ 18U (600 × 800) дверь стекло, дверь металл, предназначен для размещения активного и пассивного телекоммуникационного оборудования, в офисных и закрытых промышленных помещениях. Изделие выполнено в системе несущих конструкций серии 482,6 мм (19’’) по ГОСТ 28601.2-90 (МЭК 297). Шкафы выполнены в климатическом исполнении УХЛ 4.2 по ГОСТ15150 и предназначены для эксплуатации в закрытых помещениях при температуре от плюс 5°С до плюс 40°С, при верхнем рабочем значении относительной влажности 80% при температуре 25°С. Шкаф в полностью собранном виде (с установленными дверями и боковыми стенками) имеет степень защиты IP20, обеспечиваемую оболочкой. Шкаф имеет разборную каркасную конструкцию. Поставляется в разобранном виде в 1-м или 2-х транспортных местах. Каркас состоит из основания, крыши, двух сборных рам, четырех опор двери и двух усилений. Шкаф комплектуется боковыми стенками. Стенки фиксируются точечными замками. Стандартно шкафы комплектуются | 42390 | 42390
00-00062934 | ШТК-Э-24.6.10-13АА | ЦМО | Шкаф телекоммуникационный напольный ЭКОНОМ 24U (600 × 1000) дверь стекло, дверь металл, предназначен для размещения активного и пассивного телекоммуникационного оборудования, в офисных и закрытых промышленных помещениях. Изделие выполнено в системе несущих конструкций серии 482,6 мм (19’’) по ГОСТ 28601.2-90 (МЭК 297). Шкафы выполнены в климатическом исполнении УХЛ 4.2 по ГОСТ15150 и предназначены для эксплуатации в закрытых помещениях при температуре от плюс 5°С до плюс 40°С, при верхнем рабочем значении относительной влажности 80% при температуре 25°С. Шкаф в полностью собранном виде (с установленными дверями и боковыми стенками) имеет степень защиты IP20, обеспечиваемую оболочкой. Шкаф имеет разборную каркасную конструкцию. Поставляется в разобранном виде в 1-м или 2-х транспортных местах. Каркас состоит из основания, крыши, двух сборных рам, четырех опор двери и двух усилений. Шкаф комплектуется боковыми стенками. Стенки фиксируются точечными замками. Стандартно шкафы комплектуются | 51590 | 51590
00-00062932 | ШТК-Э-24.6.6-13АА | ЦМО | Шкаф телекоммуникационный напольный ЭКОНОМ 24U (600 × 600) дверь стекло, дверь металл, предназначен для размещения активного и пассивного телекоммуникационного оборудования, в офисных и закрытых промышленных помещениях. Изделие выполнено в системе несущих конструкций серии 482,6 мм (19’’) по ГОСТ 28601.2-90 (МЭК 297). Шкафы выполнены в климатическом исполнении УХЛ 4.2 по ГОСТ15150 и предназначены для эксплуатации в закрытых помещениях при температуре от плюс 5°С до плюс 40°С, при верхнем рабочем значении относительной влажности 80% при температуре 25°С. Шкаф в полностью собранном виде (с установленными дверями и боковыми стенками) имеет степень защиты IP20, обеспечиваемую оболочкой. Шкаф имеет разборную каркасную конструкцию. Поставляется в разобранном виде в 1-м или 2-х транспортных местах. Каркас состоит из основания, крыши, двух сборных рам, четырех опор двери и двух усилений. Шкаф комплектуется боковыми стенками. Стенки фиксируются точечными замками. Стандартно шкафы комплектуются | 41890 | 41890
00-00062933 | ШТК-Э-24.6.8-13АА | ЦМО | Шкаф телекоммуникационный напольный ЭКОНОМ 24U (600 × 800) дверь стекло, дверь металл, предназначен для размещения активного и пассивного телекоммуникационного оборудования, в офисных и закрытых промышленных помещениях. Изделие выполнено в системе несущих конструкций серии 482,6 мм (19’’) по ГОСТ 28601.2-90 (МЭК 297). Шкафы выполнены в климатическом исполнении УХЛ 4.2 по ГОСТ15150 и предназначены для эксплуатации в закрытых помещениях при температуре от плюс 5°С до плюс 40°С, при верхнем рабочем значении относительной влажности 80% при температуре 25°С. Шкаф в полностью собранном виде (с установленными дверями и боковыми стенками) имеет степень защиты IP20, обеспечиваемую оболочкой. Шкаф имеет разборную каркасную конструкцию. Поставляется в разобранном виде в 1-м или 2-х транспортных местах. Каркас состоит из основания, крыши, двух сборных рам, четырех опор двери и двух усилений. Шкаф комплектуется боковыми стенками. Стенки фиксируются точечными замками. Стандартно шкафы комплектуются | 47790 | 47790
00-00062937 | ШТК-Э-30.6.10-13АА | ЦМО | Шкаф телекоммуникационный напольный ЭКОНОМ 30U (600 × 1000) дверь стекло, дверь металл, предназначен для размещения активного и пассивного телекоммуникационного оборудования, в офисных и закрытых промышленных помещениях. Изделие выполнено в системе несущих конструкций серии 482,6 мм (19’’) по ГОСТ 28601.2-90 (МЭК 297). Шкафы выполнены в климатическом исполнении УХЛ 4.2 по ГОСТ15150 и предназначены для эксплуатации в закрытых помещениях при температуре от плюс 5°С до плюс 40°С, при верхнем рабочем значении относительной влажности 80% при температуре 25°С. Шкаф в полностью собранном виде (с установленными дверями и боковыми стенками) имеет степень защиты IP20, обеспечиваемую оболочкой. Шкаф имеет разборную каркасную конструкцию. Поставляется в разобранном виде в 1-м или 2-х транспортных местах. Каркас состоит из основания, крыши, двух сборных рам, четырех опор двери и двух усилений. Шкаф комплектуется боковыми стенками. Стенки фиксируются точечными замками. | 57190 | 57190
00-00062935 | ШТК-Э-30.6.6-13АА | ЦМО | Шкаф телекоммуникационный напольный ЭКОНОМ 30U (600 × 600) дверь стекло, дверь металл, предназначен для размещения активного и пассивного телекоммуникационного оборудования, в офисных и закрытых промышленных помещениях. Изделие выполнено в системе несущих конструкций серии 482,6 мм (19’’) по ГОСТ 28601.2-90 (МЭК 297). Шкафы выполнены в климатическом исполнении УХЛ 4.2 по ГОСТ15150 и предназначены для эксплуатации в закрытых помещениях при температуре от плюс 5°С до плюс 40°С, при верхнем рабочем значении относительной влажности 80% при температуре 25°С. Шкаф в полностью собранном виде (с установленными дверями и боковыми стенками) имеет степень защиты IP20, обеспечиваемую оболочкой. Шкаф имеет разборную каркасную конструкцию. Поставляется в разобранном виде в 1-м или 2-х транспортных местах. Каркас состоит из основания, крыши, двух сборных рам, четырех опор двери и двух усилений. Шкаф комплектуется боковыми стенками. Стенки фиксируются точечными замками. Стандартно шкафы комплектуются | 47290 | 47290
00-00062936 | ШТК-Э-30.6.8-13АА | ЦМО | Шкаф телекоммуникационный напольный ЭКОНОМ 30U (600 × 800) дверь стекло, дверь металл, предназначен для размещения активного и пассивного телекоммуникационного оборудования, в офисных и закрытых промышленных помещениях. Изделие выполнено в системе несущих конструкций серии 482,6 мм (19’’) по ГОСТ 28601.2-90 (МЭК 297). Шкафы выполнены в климатическом исполнении УХЛ 4.2 по ГОСТ15150 и предназначены для эксплуатации в закрытых помещениях при температуре от плюс 5°С до плюс 40°С, при верхнем рабочем значении относительной влажности 80% при температуре 25°С. Шкаф в полностью собранном виде (с установленными дверями и боковыми стенками) имеет степень защиты IP20, обеспечиваемую оболочкой. Шкаф имеет разборную каркасную конструкцию. Поставляется в разобранном виде в 1-м или 2-х транспортных местах. Каркас состоит из основания, крыши, двух сборных рам, четырех опор двери и двух усилений. Шкаф комплектуется боковыми стенками. Стенки фиксируются точечными замками. Стандартно шкафы комплектуются | 52990 | 52990
00-00062943 | ШТК-Э-42.6.10-13АА | ЦМО | Шкаф телекоммуникационный напольный ЭКОНОМ 42U (600 × 1000) дверь стекло, дверь металл, предназначен для размещения активного и пассивного телекоммуникационного оборудования, в офисных и закрытых промышленных помещениях. Изделие выполнено в системе несущих конструкций серии 482,6 мм (19’’) по ГОСТ 28601.2-90 (МЭК 297). Шкафы выполнены в климатическом исполнении УХЛ 4.2 по ГОСТ15150 и предназначены для эксплуатации в закрытых помещениях при температуре от плюс 5°С до плюс 40°С, при верхнем рабочем значении относительной влажности 80% при температуре 25°С. Шкаф в полностью собранном виде (с установленными дверями и боковыми стенками) имеет степень защиты IP20, обеспечиваемую оболочкой. Шкаф имеет разборную каркасную конструкцию. Поставляется в разобранном виде в 1-м или 2-х транспортных местах. Каркас состоит из основания, крыши, двух сборных рам, четырех опор двери и двух усилений. Шкаф комплектуется боковыми стенками. Стенки фиксируются точечными замками. Стандартно шкафы комплектуются | 68890 | 68890
00-00062944 | ШТК-Э-42.6.10-44АА | ЦМО | Шкаф телекоммуникационный напольный ЭКОНОМ 42U (600 × 1000) дверь перфорированная 2 шт, предназначен для размещения активного и пассивного телекоммуникационного оборудования, в офисных и закрытых промышленных помещениях. Изделие выполнено в системе несущих конструкций серии 482,6 мм (19’’) по ГОСТ 28601.2-90 (МЭК 297). Шкафы выполнены в климатическом исполнении УХЛ 4.2 по ГОСТ15150 и предназначены для эксплуатации в закрытых помещениях при температуре от плюс 5°С до плюс 40°С, при верхнем рабочем значении относительной влажности 80% при температуре 25°С. Шкаф в полностью собранном виде (с установленными дверями и боковыми стенками) имеет степень защиты IP20, обеспечиваемую оболочкой. Шкаф имеет разборную каркасную конструкцию. Поставляется в разобранном виде в 1-м или 2-х транспортных местах. Каркас состоит из основания, крыши, двух сборных рам, четырех опор двери и двух усилений. Шкаф комплектуется боковыми стенками. Стенки фиксируются точечными замками. | 68290 | 68290
00-00085771 | ШТК-Э-42.6.10-44АА-9005 | ЦМО | Шкаф телекоммуникационный напольный ЭКОНОМ 42U (600 × 1000) дверь перфорированная 2 шт., цвет черный | 68290 | 68290
00-00062938 | ШТК-Э-42.6.6-13АА | ЦМО | Шкаф телекоммуникационный напольный ЭКОНОМ 42U (600 × 600) дверь стекло, дверь металл, предназначен для размещения активного и пассивного телекоммуникационного оборудования, в офисных и закрытых промышленных помещениях. Изделие выполнено в системе несущих конструкций серии 482,6 мм (19’’) по ГОСТ 28601.2-90 (МЭК 297). Шкафы выполнены в климатическом исполнении УХЛ 4.2 по ГОСТ15150 и предназначены для эксплуатации в закрытых помещениях при температуре от плюс 5°С до плюс 40°С, при верхнем рабочем значении относительной влажности 80% при температуре 25°С. Шкаф в полностью собранном виде (с установленными дверями и боковыми стенками) имеет степень защиты IP20, обеспечиваемую оболочкой. Шкаф имеет разборную каркасную конструкцию. Поставляется в разобранном виде в 1-м или 2-х транспортных местах. Каркас состоит из основания, крыши, двух сборных рам, четырех опор двери и двух усилений. Шкаф комплектуется боковыми стенками. Стенки фиксируются точечными замками. Стандартно шкафы комплектуются | 58090 | 58090
00-00062939 | ШТК-Э-42.6.6-33АА | ЦМО | Шкаф телекоммуникационный напольный ЭКОНОМ 42U (600 × 600) дверь металл 2 шт, предназначен для размещения активного и пассивного телекоммуникационного оборудования, в офисных и закрытых промышленных помещениях. Изделие выполнено в системе несущих конструкций серии 482,6 мм (19’’) по ГОСТ 28601.2-90 (МЭК 297). Шкафы выполнены в климатическом исполнении УХЛ 4.2 по ГОСТ15150 и предназначены для эксплуатации в закрытых помещениях при температуре от плюс 5°С до плюс 40°С, при верхнем рабочем значении относительной влажности 80% при температуре 25°С. Шкаф в полностью собранном виде (с установленными дверями и боковыми стенками) имеет степень защиты IP20, обеспечиваемую оболочкой. Шкаф имеет разборную каркасную конструкцию. Поставляется в разобранном виде в 1-м или 2-х транспортных местах. Каркас состоит из основания, крыши, двух сборных рам, четырех опор двери и двух усилений. Шкаф комплектуется боковыми стенками. Стенки фиксируются точечными замками. Стандартно шкафы комплектуются двумя две | 53090 | 53090
00-00085768 | ШТК-Э-42.6.6-44АА | ЦМО | Шкаф телекоммуникационный напольный ЭКОНОМ 42U (600 × 600) дверь перфорированная 2 шт. | 57190 | 57190
00-00085769 | ШТК-Э-42.6.6-44АА-9005 | ЦМО | Шкаф телекоммуникационный напольный ЭКОНОМ 42U (600 × 600) дверь перфорированная 2 шт., цвет черный | 57190 | 57190
00-00062940 | ШТК-Э-42.6.8-13АА | ЦМО | Шкаф телекоммуникационный напольный ЭКОНОМ 42U (600 × 800) дверь стекло, дверь металл, предназначен для размещения активного и пассивного телекоммуникационного оборудования, в офисных и закрытых промышленных помещениях. Изделие выполнено в системе несущих конструкций серии 482,6 мм (19’’) по ГОСТ 28601.2-90 (МЭК 297). Шкафы выполнены в климатическом исполнении УХЛ 4.2 по ГОСТ15150 и предназначены для эксплуатации в закрытых помещениях при температуре от плюс 5°С до плюс 40°С, при верхнем рабочем значении относительной влажности 80% при температуре 25°С. Шкаф в полностью собранном виде (с установленными дверями и боковыми стенками) имеет степень защиты IP20, обеспечиваемую оболочкой. Шкаф имеет разборную каркасную конструкцию. Поставляется в разобранном виде в 1-м или 2-х транспортных местах. Каркас состоит из основания, крыши, двух сборных рам, четырех опор двери и двух усилений. Шкаф комплектуется боковыми стенками. Стенки фиксируются точечными замками. Стандартно шкафы комплектуются | 63090 | 63090
00-00062941 | ШТК-Э-42.6.8-33АА | ЦМО | Шкаф телекоммуникационный напольный ЭКОНОМ 42U (600 × 800) дверь металл 2 шт, предназначен для размещения активного и пассивного телекоммуникационного оборудования, в офисных и закрытых промышленных помещениях. Изделие выполнено в системе несущих конструкций серии 482,6 мм (19’’) по ГОСТ 28601.2-90 (МЭК 297). Шкафы выполнены в климатическом исполнении УХЛ 4.2 по ГОСТ15150 и предназначены для эксплуатации в закрытых помещениях при температуре от плюс 5°С до плюс 40°С, при верхнем рабочем значении относительной влажности 80% при температуре 25°С. Шкаф в полностью собранном виде (с установленными дверями и боковыми стенками) имеет степень защиты IP20, обеспечиваемую оболочкой. Шкаф имеет разборную каркасную конструкцию. Поставляется в разобранном виде в 1-м или 2-х транспортных местах. Каркас состоит из основания, крыши, двух сборных рам, четырех опор двери и двух усилений. Шкаф комплектуется боковыми стенками. Стенки фиксируются точечными замками. Стандартно шкафы комплектуются двумя две | 57990 | 57990
00-00062942 | ШТК-Э-42.6.8-44АА | ЦМО | Шкаф телекоммуникационный напольный ЭКОНОМ 42U (600 × 800) дверь перфорированная 2 шт, предназначен для размещения активного и пассивного телекоммуникационного оборудования, в офисных и закрытых промышленных помещениях. Изделие выполнено в системе несущих конструкций серии 482,6 мм (19’’) по ГОСТ 28601.2-90 (МЭК 297). Шкафы выполнены в климатическом исполнении УХЛ 4.2 по ГОСТ15150 и предназначены для эксплуатации в закрытых помещениях при температуре от плюс 5°С до плюс 40°С, при верхнем рабочем значении относительной влажности 80% при температуре 25°С. Шкаф в полностью собранном виде (с установленными дверями и боковыми стенками) имеет степень защиты IP20, обеспечиваемую оболочкой. Шкаф имеет разборную каркасную конструкцию. Поставляется в разобранном виде в 1-м или 2-х транспортных местах. Каркас состоит из основания, крыши, двух сборных рам, четырех опор двери и двух усилений. Шкаф комплектуется боковыми стенками. Стенки фиксируются точечными замками. Стандартно шкафы комплектуются | 62290 | 62290
00-00085770 | ШТК-Э-42.6.8-44АА-9005 | ЦМО | Шкаф телекоммуникационный напольный ЭКОНОМ 42U (600 × 800) дверь перфорированная 2 шт., цвет черный | 62290 | 62290
00-00073022 | ШТК-Э-42.8.10-13АА | ЦМО | Шкаф телекоммуникационный напольный ЭКОНОМ 42U (800 × 1000) дверь стекло, дверь металл, предназначен для размещения активного и пассивного телекоммуникационного оборудования, в офисных и закрытых промышленных помещениях. Изделие выполнено в системе несущих конструкций серии 482,6 мм (19’’) по ГОСТ 28601.2-90 (МЭК 297). Шкафы выполнены в климатическом исполнении УХЛ 4.2 по ГОСТ15150 и предназначены для эксплуатации в закрытых помещениях при температуре от плюс 5°С до плюс 40°С, при верхнем рабочем значении относительной влажности 80% при температуре 25°С. Шкаф в полностью собранном виде (с установленными дверями и боковыми стенками) имеет степень защиты IP20, обеспечиваемую оболочкой. Шкаф имеет разборную каркасную конструкцию. Поставляется в разобранном виде в 1-м или 2-х транспортных местах. Каркас состоит из основания, крыши, двух сборных рам, четырех опор двери и двух усилений. Шкаф комплектуется боковыми стенками. Стенки фиксируются точечными замками. | 80990 | 80990
00-00073023 | ШТК-Э-42.8.10-44АА | ЦМО | Шкаф телекоммуникационный напольный ЭКОНОМ 42U (800 × 1000) дверь перфорированная 2 шт, предназначен для размещения активного и пассивного телекоммуникационного оборудования, в офисных и закрытых промышленных помещениях. Изделие выполнено в системе несущих конструкций серии 482,6 мм (19’’) по ГОСТ 28601.2-90 (МЭК 297). Шкафы выполнены в климатическом исполнении УХЛ 4.2 по ГОСТ15150 и предназначены для эксплуатации в закрытых помещениях при температуре от плюс 5°С до плюс 40°С, при верхнем рабочем значении относительной влажности 80% при температуре 25°С. Шкаф в полностью собранном виде (с установленными дверями и боковыми стенками) имеет степень защиты IP20, обеспечиваемую оболочкой. Шкаф имеет разборную каркасную конструкцию. Поставляется в разобранном виде в 1-м или 2-х транспортных местах. Каркас состоит из основания, крыши, двух сборных рам, четырех опор двери и двух усилений. Шкаф комплектуется боковыми стенками. Стенки фиксируются точечными замками. | 79890 | 79890
00-00085772 | ШТК-Э-42.8.10-44АА-9005 | ЦМО | Шкаф телекоммуникационный напольный ЭКОНОМ 42U (800 × 1000) дверь перфорированная 2 шт., цвет черный | 79890 | 79890
00-00073020 | ШТК-Э-42.8.8-13АА | ЦМО | Шкаф телекоммуникационный напольный ЭКОНОМ 42U (800 ×800) дверь стекло, дверь металл, предназначен для размещения активного и пассивного телекоммуникационного оборудования, в офисных и закрытых промышленных помещениях. Изделие выполнено в системе несущих конструкций серии 482,6 мм (19’’) по ГОСТ 28601.2-90 (МЭК 297). Шкафы выполнены в климатическом исполнении УХЛ 4.2 по ГОСТ15150 и предназначены для эксплуатации в закрытых помещениях при температуре от плюс 5°С до плюс 40°С, при верхнем рабочем значении относительной влажности 80% при температуре 25°С. Шкаф в полностью собранном виде (с установленными дверями и боковыми стенками) имеет степень защиты IP20, обеспечиваемую оболочкой. Шкаф имеет разборную каркасную конструкцию. Поставляется в разобранном виде в 1-м или 2-х транспортных местах. Каркас состоит из основания, крыши, двух сборных рам, четырех опор двери и двух усилений. Шкаф комплектуется боковыми стенками. Стенки фиксируются точечными замками. | 74890 | 74890
00-00073021 | ШТК-Э-42.8.8-44АА | ЦМО | Шкаф телекоммуникационный напольный ЭКОНОМ 42U (800 × 800) дверь перфорированная 2 шт, предназначен для размещения активного и пассивного телекоммуникационного оборудования, в офисных и закрытых промышленных помещениях. Изделие выполнено в системе несущих конструкций серии 482,6 мм (19’’) по ГОСТ 28601.2-90 (МЭК 297). Шкафы выполнены в климатическом исполнении УХЛ 4.2 по ГОСТ15150 и предназначены для эксплуатации в закрытых помещениях при температуре от плюс 5°С до плюс 40°С, при верхнем рабочем значении относительной влажности 80% при температуре 25°С. Шкаф в полностью собранном виде (с установленными дверями и боковыми стенками) имеет степень защиты IP20, обеспечиваемую оболочкой. Шкаф имеет разборную каркасную конструкцию. Поставляется в разобранном виде в 1-м или 2-х транспортных местах. Каркас состоит из основания, крыши, двух сборных рам, четырех опор двери и двух усилений. Шкаф комплектуется боковыми стенками. Стенки фиксируются точечными замками. | 73590 | 73590
00-00101215 | ШТК-Э-42.8.8-44АА-9005 | ЦМО | Шкаф телекоммуникационный напольный ЭКОНОМ 42U (800 × 800) дверь перфорированная 2 шт., цвет черный | 73590 | 73590
00-00062946 | ШТК-Э-48.6.10-13АА | ЦМО | Шкаф телекоммуникационный напольный ЭКОНОМ 48U (600 × 1000) дверь стекло, дверь металл, предназначен для размещения активного и пассивного телекоммуникационного оборудования, в офисных и закрытых промышленных помещениях. Изделие выполнено в системе несущих конструкций серии 482,6 мм (19’’) по ГОСТ 28601.2-90 (МЭК 297). Шкафы выполнены в климатическом исполнении УХЛ 4.2 по ГОСТ15150 и предназначены для эксплуатации в закрытых помещениях при температуре от плюс 5°С до плюс 40°С, при верхнем рабочем значении относительной влажности 80% при температуре 25°С. Шкаф в полностью собранном виде (с установленными дверями и боковыми стенками) имеет степень защиты IP20, обеспечиваемую оболочкой. Шкаф имеет разборную каркасную конструкцию. Поставляется в разобранном виде в 1-м или 2-х транспортных местах. Каркас состоит из основания, крыши, двух сборных рам, четырех опор двери и двух усилений. Шкаф комплектуется боковыми стенками. Стенки фиксируются точечными замками. Стандартно шкафы комплектуются | 74890 | 74890
00-00062947 | ШТК-Э-48.6.10-44АА | ЦМО | Шкаф телекоммуникационный напольный ЭКОНОМ 48U (600 × 1000) дверь перфорированная 2 шт, предназначен для размещения активного и пассивного телекоммуникационного оборудования, в офисных и закрытых промышленных помещениях. Изделие выполнено в системе несущих конструкций серии 482,6 мм (19’’) по ГОСТ 28601.2-90 (МЭК 297). Шкафы выполнены в климатическом исполнении УХЛ 4.2 по ГОСТ15150 и предназначены для эксплуатации в закрытых помещениях при температуре от плюс 5°С до плюс 40°С, при верхнем рабочем значении относительной влажности 80% при температуре 25°С. Шкаф в полностью собранном виде (с установленными дверями и боковыми стенками) имеет степень защиты IP20, обеспечиваемую оболочкой. Шкаф имеет разборную каркасную конструкцию. Поставляется в разобранном виде в 1-м или 2-х транспортных местах. Каркас состоит из основания, крыши, двух сборных рам, четырех опор двери и двух усилений. Шкаф комплектуется боковыми стенками. Стенки фиксируются точечными замками. Стандартно шкафы комплектуются | 74090 | 74090
00-00085777 | ШТК-Э-48.6.10-44АА-9005 | ЦМО | Шкаф телекоммуникационный напольный ЭКОНОМ 48U (600 × 1000) дверь перфорированная 2 шт., цвет черный | 74090 | 74090
00-00085773 | ШТК-Э-48.6.6-44АА | ЦМО | Шкаф телекоммуникационный напольный ЭКОНОМ 48U (600 × 600) дверь перфорированная 2 шт. | 62290 | 62290
00-00085774 | ШТК-Э-48.6.6-44АА-9005 | ЦМО | Шкаф телекоммуникационный напольный ЭКОНОМ 48U (600 × 600) дверь перфорированная 2 шт., цвет черный | 62290 | 62290
00-00062945 | ШТК-Э-48.6.8-13АА | ЦМО | Шкаф телекоммуникационный напольный ЭКОНОМ 48U (600 × 800) дверь стекло, дверь металл, предназначен для размещения активного и пассивного телекоммуникационного оборудования, в офисных и закрытых промышленных помещениях. Изделие выполнено в системе несущих конструкций серии 482,6 мм (19’’) по ГОСТ 28601.2-90 (МЭК 297). Шкафы выполнены в климатическом исполнении УХЛ 4.2 по ГОСТ15150 и предназначены для эксплуатации в закрытых помещениях при температуре от плюс 5°С до плюс 40°С, при верхнем рабочем значении относительной влажности 80% при температуре 25°С. Шкаф в полностью собранном виде (с установленными дверями и боковыми стенками) имеет степень защиты IP20, обеспечиваемую оболочкой. Шкаф имеет разборную каркасную конструкцию. Поставляется в разобранном виде в 1-м или 2-х транспортных местах. Каркас состоит из основания, крыши, двух сборных рам, четырех опор двери и двух усилений. Шкаф комплектуется боковыми стенками. Стенки фиксируются точечными замками. Стандартно шкафы комплектуются | 69190 | 69190
00-00085775 | ШТК-Э-48.6.8-44АА | ЦМО | Шкаф телекоммуникационный напольный ЭКОНОМ 48U (600 × 800) дверь перфорированная 2 шт. | 68190 | 68190
00-00085776 | ШТК-Э-48.6.8-44АА-9005 | ЦМО | Шкаф телекоммуникационный напольный ЭКОНОМ 48U (600 × 800) дверь перфорированная 2 шт., цвет черный | 68190 | 68190
00-00073025 | ШТК-Э-48.8.10-13АА | ЦМО | Шкаф телекоммуникационный напольный ЭКОНОМ 48U (800 × 1000) дверь стекло, дверь металл, предназначен для размещения активного и пассивного телекоммуникационного оборудования, в офисных и закрытых промышленных помещениях. Изделие выполнено в системе несущих конструкций серии 482,6 мм (19’’) по ГОСТ 28601.2-90 (МЭК 297). Шкафы выполнены в климатическом исполнении УХЛ 4.2 по ГОСТ15150 и предназначены для эксплуатации в закрытых помещениях при температуре от плюс 5°С до плюс 40°С, при верхнем рабочем значении относительной влажности 80% при температуре 25°С. Шкаф в полностью собранном виде (с установленными дверями и боковыми стенками) имеет степень защиты IP20, обеспечиваемую оболочкой. | 88390 | 88390
00-00073026 | ШТК-Э-48.8.10-44АА | ЦМО | Шкаф телекоммуникационный напольный ЭКОНОМ 48U (800 × 1000) дверь перфорированная 2 шт, предназначен для размещения активного и пассивного телекоммуникационного оборудования, в офисных и закрытых промышленных помещениях. Изделие выполнено в системе несущих конструкций серии 482,6 мм (19’’) по ГОСТ 28601.2-90 (МЭК 297). Шкафы выполнены в климатическом исполнении УХЛ 4.2 по ГОСТ15150 и предназначены для эксплуатации в закрытых помещениях при температуре от плюс 5°С до плюс 40°С, при верхнем рабочем значении относительной влажности 80% при температуре 25°С. Шкаф в полностью собранном виде (с установленными дверями и боковыми стенками) имеет степень защиты IP20, обеспечиваемую оболочкой. Шкаф имеет разборную каркасную конструкцию. Поставляется в разобранном виде в 1-м или 2-х транспортных местах. Каркас состоит из основания, крыши, двух сборных рам, четырех опор двери и двух усилений. Шкаф комплектуется боковыми стенками. Стенки фиксируются точечными замками. | 87490 | 87490
00-00085780 | ШТК-Э-48.8.10-44АА-9005 | ЦМО | Шкаф телекоммуникационный напольный ЭКОНОМ 48U (800 × 1000) дверь перфорированная 2 шт., цвет черный | 87490 | 87490
00-00073024 | ШТК-Э-48.8.8-13АА | ЦМО | Шкаф телекоммуникационный напольный ЭКОНОМ 48U (800 × 800) дверь стекло, дверь металл, предназначен для размещения активного и пассивного телекоммуникационного оборудования, в офисных и закрытых промышленных помещениях. Изделие выполнено в системе несущих конструкций серии 482,6 мм (19’’) по ГОСТ 28601.2-90 (МЭК 297). Шкафы выполнены в климатическом исполнении УХЛ 4.2 по ГОСТ15150 и предназначены для эксплуатации в закрытых помещениях при температуре от плюс 5°С до плюс 40°С, при верхнем рабочем значении относительной влажности 80% при температуре 25°С. Шкаф в полностью собранном виде (с установленными дверями и боковыми стенками) имеет степень защиты IP20, обеспечиваемую оболочкой. Шкаф имеет разборную каркасную конструкцию. Поставляется в разобранном виде в 1-м или 2-х транспортных местах. Каркас состоит из основания, крыши, двух сборных рам, четырех опор двери и двух усилений. Шкаф комплектуется боковыми стенками. Стенки фиксируются точечными замками. | 82390 | 82390
00-00085778 | ШТК-Э-48.8.8-44АА | ЦМО | Шкаф телекоммуникационный напольный ЭКОНОМ 48U (800 × 800) дверь перфорированная 2 шт. | 81190 | 81190
00-00085779 | ШТК-Э-48.8.8-44АА-9005 | ЦМО | Шкаф телекоммуникационный напольный ЭКОНОМ 48U (800 × 800) дверь перфорированная 2 шт., цвет черный | 81190 | 81190
00-00023765 | YND10-2-07-100 | IEK | Шины выполнены из высококачественной латуни, изолирующая задняя панель и прозрачная защитная крышка выполнены из самозатухающего пластика. Применяются при комплектации щитового оборудования для подсоединения нулевого провода (нулевая рабочая шина), провода заземления и фазных проводников. | 768.95 | 692.06
00-00121335 | LWR3-12U66-MF | IEK | Шкаф телекоммуникационный 19", настенный, дверь металл, 12U, 635х600х600 мм (ВхШхГ), полезная глубина 500 мм, распределенная нагрузка: 90 кг, цвет серый. | 25733.72 | 23160.35
00-00121334 | LWR3-06U66-MF | IEK | Шкаф настенный 19", 6U, полезная глубина 500 мм, 370x600х600 мм (ВхШхГ). Допустимая нагрузка 90 кг. Сплошная металлическая дверь. Цвет серый (RAL7035). Разобранный. | 21160.85 | 19044.77
00-00062307 | 2202-04-01 | REXANT | Односекционный настенный шкаф 12U поставляется в разобранном виде. Дверца оснащена замком, может быть установлена для открытия как в левую, так и правую сторону (радиус открытия 220º). Съемные боковые стенки укомплектованы защелками, что обеспечивает легкий и удобный доступ к установленному оборудованию. На задней стенке расположены отверстия для крепления шкафа к стене. Крышка оборудована съемными панелями для установки вентиляторного модуля и оснащена технологическими отверстиями для двух кабельных вводов. Каркас изготовлен из листовой стали 1,5 мм, дверь – из тонированного ударопрочного стекла 5 мм в металлической раме. Предусмотрены заземляющие соединения. Для монтажа 19" оборудования используется пара вертикальных металлических профилей, имеющих разметку в юнитах (U). Покрытие – порошковая окраска с предварительным фосфатированием. В комплекте поставляются 2 уголка для поддержки оборудования. Конструктивные характеристики: Поставляются в разобранном виде, в удобном для транспортир | 29400 | 21462
00-00062308 | 2224-04-01 | REXANT | Односекционный настенный шкаф 18U поставляется в разобранном виде. Дверца оснащена замком, может быть установлена как на левую, так и правую сторону (радиус открытия 220º). Съемные боковые стенки укомплектованы защелками, что обеспечивает легкий и удобный доступ к установленному оборудованию. На задней стенке расположены отверстия для крепления шкафа к стене. Крышка оборудована съемными панелями для установки вентиляторного модуля и оснащена технологическими отверстиями для двух кабельных вводов. Каркас изготовлен из листовой стали 1,5 мм, дверь – из тонированного ударопрочного стекла 5 мм в металлической раме. Предусмотрены заземляющие соединения. Для монтажа 19" оборудования используется пара вертикальных металлических профилей, имеющих разметку в юнитах (U). Покрытие – порошковая окраска с предварительным фосфатированием. В комплекте поставляются 2 уголка для поддержки оборудования. Конструктивные характеристики: Поставляются в разобранном виде, в удобном для транспортировки гофрока | 39479.9 | 28820.33
00-00053760 | 2200-04-01 | REXANT | Односекционный настенный шкаф 6U поставляется в разобранном виде. Дверца оснащена замком, может быть установлена для открытия как в левую, так и правую сторону (радиус открытия 220º). Съемные боковые стенки укомплектованы защелками, что обеспечивает легкий и удобный доступ к установленному оборудованию. На задней стенке расположены отверстия для крепления шкафа к стене. Крышка оборудована съемными панелями для установки вентиляторного модуля и оснащена технологическими отверстиями для двух кабельных вводов. Каркас изготовлен из листовой стали 1,5 мм, дверь – из тонированного ударопрочного стекла 5 мм в металлической раме. Предусмотрены заземляющие соединения. Для монтажа 19" оборудования используется пара вертикальных металлических профилей, имеющих разметку в юнитах (U). Покрытие – порошковая окраска с предварительным фосфатированием. В комплекте поставляются 2 уголка для поддержки оборудования. Конструктивные характеристики: Поставляются в разобранном виде, в удобном для транспортиро | 19492.4 | 14229.45
00-00104398 | MSM10-3N-06-31 | IEK | Щиток распределительный, предназначен для приема и распределения электроэнергии в жилых и производственных помещениях, а также для защиты линий при перегрузках и коротких замыканиях в сетях переменного тока напряжением 230/400 В. Внутри корпуса установлены вводные, трехполюсные и групповые, однополюсные автоматические выключатели, а также шины N и РЕ. | 8576.5 | 7718.85
00-00125474 | MKM14-N-24-31-Z-G | IEK | Корпус навесной распределительный ЩРн TITAN 3 предназначен для сборки электрощитов в квартирах, коттеджах, гаражах и административных зданиях. Щиты производятся в России, а их безопасность подтверждена испытаниями в лаборатории. Классический лаконичный дизайн, линейка от 9 до 72 модулей позволят с лёгкостью подобрать решение к любой технической задаче в низком ценовом сегменте. | 2672.22 | 2405
00-00103947 | ШУП-11 | Юнитест | Шкаф управления приводом адресный для управления асинхронным электродвигателем в системах пожаротушения, дымоудаления мощностью до 11 кВт в трехфазных электрических сетях с напряжением 380В. Контроль входного напряжения, чередования фаз, всех линий связи. Режимы: автоматический, ручной пуск, отключен. | 52959.25 | 51900.07
00-00103948 | ШУП-15 | Юнитест | Шкаф управления приводом адресный для управления асинхронным электродвигателем в системах пожаротушения, дымоудаления мощностью до 15 кВт в трехфазных электрических сетях с напряжением 380В. Контроль входного напряжения, чередования фаз, всех линий связи. Режимы: автоматический, ручной пуск, отключен. | 53489.44 | 52419.65
00-00103944 | ШУП-3 | Юнитест | Шкаф управления приводом адресный для управления асинхронным электродвигателем в системах пожаротушения, дымоудаления мощностью до 3 кВт в трехфазных электрических сетях с напряжением 380В. Контроль входного напряжения, чередования фаз, всех линий связи. Режимы: автоматический, ручной пуск, отключен. | 50952.19 | 49933.14
00-00103951 | ШУП-3 исп.1К | Юнитест | Шкаф управления вентилятором и калорифером адресный пожарный для управления асинхронным электродвигателем мощностью до 3 кВт и одноступенчатым калорифером мощностью до 20 кВт в трехфазных электрических сетях с напряжением 380В. Контроль входного напряжения, чередования фаз, линий связи. Режимы: автоматический, ручной пуск, отключен. | 99367.13 | 97379.78
00-00103952 | ШУП-3 исп.2К | Юнитест | Шкаф управления вентилятором и калорифером адресный пожарный для управления асинхронным электродвигателем мощностью до 3 кВт и двухступенчатым калорифером мощностью до 20 кВт в трехфазных электрических сетях с напряжением 380В. Контроль входного напряжения, чередования фаз, линий связи. Режимы: автоматический, ручной пуск, отключен. | 104748.69 | 102653.71
00-00103949 | ШУП-30 | Юнитест | Шкаф управления приводом адресный для управления асинхронным электродвигателем в системах пожаротушения, дымоудаления мощностью до 30 кВт в трехфазных электрических сетях с напряжением 380В. Контроль входного напряжения, чередования фаз, всех линий связи. Режимы: автоматический, ручной пуск, отключен. | 55179.88 | 54076.28
00-00103950 | ШУП-45 | Юнитест | Шкаф управления приводом адресный для управления асинхронным электродвигателем в системах пожаротушения, дымоудаления мощностью до 45 кВт в трехфазных электрических сетях с напряжением 380В. Контроль входного напряжения, чередования фаз, всех линий связи. Режимы: автоматический, ручной пуск, отключен. | 89180.94 | 87397.32
00-00103945 | ШУП-5.5 | Юнитест | Шкаф управления приводом адресный для управления асинхронным электродвигателем в системах пожаротушения, дымоудаления мощностью до 5,5 кВт в трехфазных электрических сетях с напряжением 380В. Контроль входного напряжения, чередования фаз, всех линий связи. Режимы: автоматический, ручной пуск, отключен. | 52009.38 | 50969.19
00-00103946 | ШУП-7.5 | Юнитест | Шкаф управления приводом адресный для управления асинхронным электродвигателем в системах пожаротушения, дымоудаления мощностью до 7,5 кВт в трехфазных электрических сетях с напряжением 380В. Контроль входного напряжения, чередования фаз, всех линий связи. Режимы: автоматический, ручной пуск, отключен. | 52663.88 | 51610.6
www.dean.ru info@dean.ru

## Взрывозащищенное оборудование
Прайс-лист
Взрывозащищенное оборудование (20.10.2025)
Код | Наименование | Производитель | Описание | Розница | Мелкий опт
Дополнительное оборудование (Ex)
00-00121538 | БРИЗ-Exi | БОЛИД | Блок разветвительно-изолирующий взрывозащищенный применяется во взрывоопасных помещениях в искробезопасной двухпроводной линии связи контроллера «С2000-КДЛ», «С2000-КДЛ-2И», «С2000-КДЛ-2И исп.01» или «С2000-КДЛ-С» с целью изолирования короткозамкнутых участков с последующим автоматическим восстановлением после пропадания короткого замыкания. Искробезопасная линия связи создается барьером искрозащитным «С2000-Спектрон-ИБ» или «С2000-Барьер-Exi». | 1544.4 | 1544.4
00-00112684 | ВН20 Мр16 (под металлорукав Ø16) | Магнито-Контакт | Взрывозащищенный кабельный ввод для всех типов небронированного кабеля круглого сечения, проложенного в металлорукаве, обжатие кабеля d 6-12мм, условный диаметр металлорукава 16мм, М20х1,5, IP 66/67/68, Никелированная латунь (-60+130) | 1034.75 | 994.95
00-00128159 | Коробка металлическая (70-0380-2004-FR10.0-12) | Промрукав | Металлическая коробка для огнестойких кабельных линий отличается высокой степенью защиты от вредных внешних воздействий, таких как ударные нагрузки и проникновение влаги и пыли (IP55 с использованием обычных гермовводов, либо IP68 при использовании специальных сальников или соединительных муфт (в комплект не входят) с аналогичной степенью защиты), а так же обеспечивает заземление электрической системы. Металлический корпус обеспечивает защиту от ударных нагрузок, более высокую морозоустойчивость, предотвращает распространение пламени и не выделяет галогены. Максимальный диаметр ввода труб при помощи вводных муфт (кабельных вводов) 32 мм. Удобный монтаж обеспечивается вынесенными элементами для крепления. Возможен прямой монтаж при пристреливании рядом с существующим отверстием. | Уточняйте у менеджера | Уточняйте у менеджера
00-00128158 | Коробка металлическая (70-0380-2004-FR2.5-12) | Промрукав | Металлическая коробка для огнестойких кабельных линий отличается высокой степенью защиты от вредных внешних воздействий, таких как ударные нагрузки и проникновение влаги и пыли (IP55 с использованием обычных гермовводов, либо IP68 при использовании специальных сальников или соединительных муфт (в комплект не входят) с аналогичной степенью защиты), а так же обеспечивает заземление электрической системы. Металлический корпус обеспечивает защиту от ударных нагрузок, более высокую морозоустойчивость, предотвращает распространение пламени и не выделяет галогены. Максимальный диаметр ввода труб при помощи вводных муфт (кабельных вводов) 32 мм. Удобный монтаж обеспечивается вынесенными элементами для крепления. Возможен прямой монтаж при пристреливании рядом с существующим отверстием. | Уточняйте у менеджера | Уточняйте у менеджера
00-00128156 | Коробка металлическая (70-0380-2004-FR6.0-12) | Промрукав | Металлическая коробка для огнестойких кабельных линий отличается высокой степенью защиты от вредных внешних воздействий, таких как ударные нагрузки и проникновение влаги и пыли (IP55 с использованием обычных гермовводов, либо IP68 при использовании специальных сальников или соединительных муфт (в комплект не входят) с аналогичной степенью защиты), а так же обеспечивает заземление электрической системы. Металлический корпус обеспечивает защиту от ударных нагрузок, более высокую морозоустойчивость, предотвращает распространение пламени и не выделяет галогены. Максимальный диаметр ввода труб при помощи вводных муфт (кабельных вводов) 32 мм. Удобный монтаж обеспечивается вынесенными элементами для крепления. Возможен прямой монтаж при пристреливании рядом с существующим отверстием. | Уточняйте у менеджера | Уточняйте у менеджера
00-00128149 | Коробка металлическая (70-0385-2004-FR6.0-24) | Промрукав | Металлическая коробка для огнестойких кабельных линий отличается высокой степенью защиты от вредных внешних воздействий, таких как ударные нагрузки и проникновение влаги и пыли (IP55 с использованием обычных гермовводов, либо IP68 при использовании специальных сальников или соединительных муфт (в комплект не входят) с аналогичной степенью защиты), а так же обеспечивает заземление электрической системы. Металлический корпус обеспечивает защиту от ударных нагрузок, более высокую морозоустойчивость, предотвращает распространение пламени и не выделяет галогены. Максимальный диаметр ввода труб при помощи вводных муфт (кабельных вводов) 32 мм. Удобный монтаж обеспечивается вынесенными элементами для крепления. Возможен прямой монтаж при пристреливании рядом с существующим отверстием. | Уточняйте у менеджера | Уточняйте у менеджера
00-00128148 | Коробка металлическая (70-0390-2004-FR10.0-24) | Промрукав | Металлическая коробка для огнестойких кабельных линий отличается высокой степенью защиты от вредных внешних воздействий, таких как ударные нагрузки и проникновение влаги и пыли (IP55 с использованием обычных гермовводов, либо IP68 при использовании специальных сальников или соединительных муфт (в комплект не входят) с аналогичной степенью защиты), а так же обеспечивает заземление электрической системы. Металлический корпус обеспечивает защиту от ударных нагрузок, более высокую морозоустойчивость, предотвращает распространение пламени и не выделяет галогены. Максимальный диаметр ввода труб при помощи вводных муфт (кабельных вводов) 32 мм. Удобный монтаж обеспечивается вынесенными элементами для крепления. Возможен прямой монтаж при пристреливании рядом с существующим отверстием. | Уточняйте у менеджера | Уточняйте у менеджера
00-00128147 | Коробка металлическая (70-0390-2004-FR10.0-32) | Промрукав | Металлическая коробка для огнестойких кабельных линий отличается высокой степенью защиты от вредных внешних воздействий, таких как ударные нагрузки и проникновение влаги и пыли (IP55 с использованием обычных гермовводов, либо IP68 при использовании специальных сальников или соединительных муфт (в комплект не входят) с аналогичной степенью защиты), а так же обеспечивает заземление электрической системы. Металлический корпус обеспечивает защиту от ударных нагрузок, более высокую морозоустойчивость, предотвращает распространение пламени и не выделяет галогены. Максимальный диаметр ввода труб при помощи вводных муфт (кабельных вводов) 32 мм. Удобный монтаж обеспечивается вынесенными элементами для крепления. Возможен прямой монтаж при пристреливании рядом с существующим отверстием. | Уточняйте у менеджера | Уточняйте у менеджера
00-00128146 | Коробка металлическая (70-0390-2004-FR2.5-24) | Промрукав | Металлическая коробка для огнестойких кабельных линий отличается высокой степенью защиты от вредных внешних воздействий, таких как ударные нагрузки и проникновение влаги и пыли (IP55 с использованием обычных гермовводов, либо IP68 при использовании специальных сальников или соединительных муфт (в комплект не входят) с аналогичной степенью защиты), а так же обеспечивает заземление электрической системы. Металлический корпус обеспечивает защиту от ударных нагрузок, более высокую морозоустойчивость, предотвращает распространение пламени и не выделяет галогены. Максимальный диаметр ввода труб при помощи вводных муфт (кабельных вводов) 32 мм. Удобный монтаж обеспечивается вынесенными элементами для крепления. Возможен прямой монтаж при пристреливании рядом с существующим отверстием. | Уточняйте у менеджера | Уточняйте у менеджера
00-00128145 | Коробка металлическая (70-0390-2004-FR2.5-32) | Промрукав | Металлическая коробка для огнестойких кабельных линий отличается высокой степенью защиты от вредных внешних воздействий, таких как ударные нагрузки и проникновение влаги и пыли (IP55 с использованием обычных гермовводов, либо IP68 при использовании специальных сальников или соединительных муфт (в комплект не входят) с аналогичной степенью защиты), а так же обеспечивает заземление электрической системы. Металлический корпус обеспечивает защиту от ударных нагрузок, более высокую морозоустойчивость, предотвращает распространение пламени и не выделяет галогены. Максимальный диаметр ввода труб при помощи вводных муфт (кабельных вводов) 32 мм. Удобный монтаж обеспечивается вынесенными элементами для крепления. Возможен прямой монтаж при пристреливании рядом с существующим отверстием. | Уточняйте у менеджера | Уточняйте у менеджера
00-00128144 | Коробка металлическая (70-0390-2004-FR6.0-24) | Промрукав | Металлическая коробка для огнестойких кабельных линий отличается высокой степенью защиты от вредных внешних воздействий, таких как ударные нагрузки и проникновение влаги и пыли (IP55 с использованием обычных гермовводов, либо IP68 при использовании специальных сальников или соединительных муфт (в комплект не входят) с аналогичной степенью защиты), а так же обеспечивает заземление электрической системы. Металлический корпус обеспечивает защиту от ударных нагрузок, более высокую морозоустойчивость, предотвращает распространение пламени и не выделяет галогены. Максимальный диаметр ввода труб при помощи вводных муфт (кабельных вводов) 32 мм. Удобный монтаж обеспечивается вынесенными элементами для крепления. Возможен прямой монтаж при пристреливании рядом с существующим отверстием. | Уточняйте у менеджера | Уточняйте у менеджера
00-00128143 | Коробка металлическая (70-0390-2004-FR6.0-32) | Промрукав | Металлическая коробка для огнестойких кабельных линий отличается высокой степенью защиты от вредных внешних воздействий, таких как ударные нагрузки и проникновение влаги и пыли (IP55 с использованием обычных гермовводов, либо IP68 при использовании специальных сальников или соединительных муфт (в комплект не входят) с аналогичной степенью защиты), а так же обеспечивает заземление электрической системы. Металлический корпус обеспечивает защиту от ударных нагрузок, более высокую морозоустойчивость, предотвращает распространение пламени и не выделяет галогены. Максимальный диаметр ввода труб при помощи вводных муфт (кабельных вводов) 32 мм. Удобный монтаж обеспечивается вынесенными элементами для крепления. Возможен прямой монтаж при пристреливании рядом с существующим отверстием. | Уточняйте у менеджера | Уточняйте у менеджера
00-00128132 | Коробка огнестойкая (60-0303-9003-FR10.0-8) | Промрукав | Коробка огнестойкая для о/п двухкомпонентная сочетает в себе надежность и высокую скорость монтажа. Они применяются при прокладке систем противопожарной безопасности по различным поверхностям зданий и сооружений, необходимы для механической защиты мест соединения проводов и кабелей, а так же для защиты от проникновения пыли, влаги и посторонних предметов. Лаконичный дизайн способствует эстетичному монтажу проводки, а мембраны позволяют увеличить скорость монтажа (по сравнению со скоростью при использовании ЭМК с гермовводами). Материал корпуса и крышки имеют высокую стойкость к воспламенению от нагретой проволоки до 650˚С (ГОСТ 32126.1), является безгалогенным, что позволяет использовать изделие в общественных местах с высоким скоплением людей. Огнестойкость коробок достигается за счет наличия металлических пластин, керамических клемм и метизов, выполняющих свой функционал при возникновении пожара. Коробка имеет монолитное исполнение с уплотнителем и мембранами за счёт чего достигается | Уточняйте у менеджера | Уточняйте у менеджера
00-00128131 | Коробка огнестойкая (60-0303-9003-FR2.5-12) | Промрукав | Коробка огнестойкая для о/п двухкомпонентная сочетает в себе надежность и высокую скорость монтажа. Они применяются при прокладке систем противопожарной безопасности по различным поверхностям зданий и сооружений, необходимы для механической защиты мест соединения проводов и кабелей, а так же для защиты от проникновения пыли, влаги и посторонних предметов. Лаконичный дизайн способствует эстетичному монтажу проводки, а мембраны позволяют увеличить скорость монтажа (по сравнению со скоростью при использовании ЭМК с гермовводами). Материал корпуса и крышки имеют высокую стойкость к воспламенению от нагретой проволоки до 650˚С (ГОСТ 32126.1), является безгалогенным, что позволяет использовать изделие в общественных местах с высоким скоплением людей. Огнестойкость коробок достигается за счет наличия металлических пластин, керамических клемм и метизов, выполняющих свой функционал при возникновении пожара. Коробка имеет монолитное исполнение с уплотнителем и мембранами за счёт чего достигается | Уточняйте у менеджера | Уточняйте у менеджера
00-00128130 | Коробка огнестойкая (60-0303-9003-FR2.5-4) | Промрукав | Коробка огнестойкая для о/п двухкомпонентная сочетает в себе надежность и высокую скорость монтажа. Они применяются при прокладке систем противопожарной безопасности по различным поверхностям зданий и сооружений, необходимы для механической защиты мест соединения проводов и кабелей, а так же для защиты от проникновения пыли, влаги и посторонних предметов. Лаконичный дизайн способствует эстетичному монтажу проводки, а мембраны позволяют увеличить скорость монтажа (по сравнению со скоростью при использовании ЭМК с гермовводами). Материал корпуса и крышки имеют высокую стойкость к воспламенению от нагретой проволоки до 650˚С (ГОСТ 32126.1), является безгалогенным, что позволяет использовать изделие в общественных местах с высоким скоплением людей. Огнестойкость коробок достигается за счет наличия металлических пластин, керамических клемм и метизов, выполняющих свой функционал при возникновении пожара. Коробка имеет монолитное исполнение с уплотнителем и мембранами за счёт чего достигается | Уточняйте у менеджера | Уточняйте у менеджера
00-00128129 | Коробка огнестойкая (60-0303-9003-FR2.5-8) | Промрукав | Коробка огнестойкая для о/п двухкомпонентная сочетает в себе надежность и высокую скорость монтажа. Они применяются при прокладке систем противопожарной безопасности по различным поверхностям зданий и сооружений, необходимы для механической защиты мест соединения проводов и кабелей, а так же для защиты от проникновения пыли, влаги и посторонних предметов. Лаконичный дизайн способствует эстетичному монтажу проводки, а мембраны позволяют увеличить скорость монтажа (по сравнению со скоростью при использовании ЭМК с гермовводами). Материал корпуса и крышки имеют высокую стойкость к воспламенению от нагретой проволоки до 650˚С (ГОСТ 32126.1), является безгалогенным, что позволяет использовать изделие в общественных местах с высоким скоплением людей. Огнестойкость коробок достигается за счет наличия металлических пластин, керамических клемм и метизов, выполняющих свой функционал при возникновении пожара. Коробка имеет монолитное исполнение с уплотнителем и мембранами за счёт чего достигается | Уточняйте у менеджера | Уточняйте у менеджера
00-00128128 | Коробка огнестойкая (60-0303-9003-FR6.0-12) | Промрукав | Коробка огнестойкая для о/п двухкомпонентная сочетает в себе надежность и высокую скорость монтажа. Они применяются при прокладке систем противопожарной безопасности по различным поверхностям зданий и сооружений, необходимы для механической защиты мест соединения проводов и кабелей, а так же для защиты от проникновения пыли, влаги и посторонних предметов. Лаконичный дизайн способствует эстетичному монтажу проводки, а мембраны позволяют увеличить скорость монтажа (по сравнению со скоростью при использовании ЭМК с гермовводами). Материал корпуса и крышки имеют высокую стойкость к воспламенению от нагретой проволоки до 650˚С (ГОСТ 32126.1), является безгалогенным, что позволяет использовать изделие в общественных местах с высоким скоплением людей. Огнестойкость коробок достигается за счет наличия металлических пластин, керамических клемм и метизов, выполняющих свой функционал при возникновении пожара. Коробка имеет монолитное исполнение с уплотнителем и мембранами за счёт чего достигается | Уточняйте у менеджера | Уточняйте у менеджера
00-00128127 | Коробка огнестойкая (60-0303-9003-FR6.0-4) | Промрукав | Коробка огнестойкая для о/п двухкомпонентная сочетает в себе надежность и высокую скорость монтажа. Они применяются при прокладке систем противопожарной безопасности по различным поверхностям зданий и сооружений, необходимы для механической защиты мест соединения проводов и кабелей, а так же для защиты от проникновения пыли, влаги и посторонних предметов. Лаконичный дизайн способствует эстетичному монтажу проводки, а мембраны позволяют увеличить скорость монтажа (по сравнению со скоростью при использовании ЭМК с гермовводами). Материал корпуса и крышки имеют высокую стойкость к воспламенению от нагретой проволоки до 650˚С (ГОСТ 32126.1), является безгалогенным, что позволяет использовать изделие в общественных местах с высоким скоплением людей. Огнестойкость коробок достигается за счет наличия металлических пластин, керамических клемм и метизов, выполняющих свой функционал при возникновении пожара. Коробка имеет монолитное исполнение с уплотнителем и мембранами за счёт чего достигается | Уточняйте у менеджера | Уточняйте у менеджера
00-00128126 | Коробка огнестойкая (60-0303-9003-FR6.0-8) | Промрукав | Коробка огнестойкая для о/п двухкомпонентная сочетает в себе надежность и высокую скорость монтажа. Они применяются при прокладке систем противопожарной безопасности по различным поверхностям зданий и сооружений, необходимы для механической защиты мест соединения проводов и кабелей, а так же для защиты от проникновения пыли, влаги и посторонних предметов. Лаконичный дизайн способствует эстетичному монтажу проводки, а мембраны позволяют увеличить скорость монтажа (по сравнению со скоростью при использовании ЭМК с гермовводами). Материал корпуса и крышки имеют высокую стойкость к воспламенению от нагретой проволоки до 650˚С (ГОСТ 32126.1), является безгалогенным, что позволяет использовать изделие в общественных местах с высоким скоплением людей. Огнестойкость коробок достигается за счет наличия металлических пластин, керамических клемм и метизов, выполняющих свой функционал при возникновении пожара. Коробка имеет монолитное исполнение с уплотнителем и мембранами за счёт чего достигается | Уточняйте у менеджера | Уточняйте у менеджера
00-00128133 | Коробка огнестойкая (60-0303-9003-FR10.0-4) | Промрукав | Коробка огнестойкая для о/п двухкомпонентная сочетает в себе надежность и высокую скорость монтажа. Они применяются при прокладке систем противопожарной безопасности по различным поверхностям зданий и сооружений, необходимы для механической защиты мест соединения проводов и кабелей, а так же для защиты от проникновения пыли, влаги и посторонних предметов. Лаконичный дизайн способствует эстетичному монтажу проводки, а мембраны позволяют увеличить скорость монтажа (по сравнению со скоростью при использовании ЭМК с гермовводами). Материал корпуса и крышки имеют высокую стойкость к воспламенению от нагретой проволоки до 650˚С (ГОСТ 32126.1), является безгалогенным, что позволяет использовать изделие в общественных местах с высоким скоплением людей. Огнестойкость коробок достигается за счет наличия металлических пластин, керамических клемм и метизов, выполняющих свой функционал при возникновении пожара. Коробка имеет монолитное исполнение с уплотнителем и мембранами за счёт чего достигается | Уточняйте у менеджера | Уточняйте у менеджера
00-00128142 | Коробка огнестойкая (60-0300-9003-FR10.0-4) | Промрукав | Коробка огнестойкая для о/п двухкомпонентная сочетает в себе надежность и высокую скорость монтажа. Они применяются при прокладке систем противопожарной безопасности по различным поверхностям зданий и сооружений, необходимы для механической защиты мест соединения проводов и кабелей, а так же для защиты от проникновения пыли, влаги и посторонних предметов. Лаконичный дизайн способствует эстетичному монтажу проводки, а мембраны позволяют увеличить скорость монтажа (по сравнению со скоростью при использовании ЭМК с гермовводами). Материал корпуса и крышки имеют высокую стойкость к воспламенению от нагретой проволоки до 650˚С (ГОСТ 32126.1), является безгалогенным, что позволяет использовать изделие в общественных местах с высоким скоплением людей. Огнестойкость коробок достигается за счет наличия металлических пластин, керамических клемм и метизов, выполняющих свой функционал при возникновении пожара. Коробка имеет монолитное исполнение с уплотнителем и мембранами за счёт чего достигается | Уточняйте у менеджера | Уточняйте у менеджера
00-00128141 | Коробка огнестойкая (60-0300-9003-FR10.0-6) | Промрукав | Коробка огнестойкая для о/п двухкомпонентная сочетает в себе надежность и высокую скорость монтажа. Они применяются при прокладке систем противопожарной безопасности по различным поверхностям зданий и сооружений, необходимы для механической защиты мест соединения проводов и кабелей, а так же для защиты от проникновения пыли, влаги и посторонних предметов. Лаконичный дизайн способствует эстетичному монтажу проводки, а мембраны позволяют увеличить скорость монтажа (по сравнению со скоростью при использовании ЭМК с гермовводами). Материал корпуса и крышки имеют высокую стойкость к воспламенению от нагретой проволоки до 650˚С (ГОСТ 32126.1), является безгалогенным, что позволяет использовать изделие в общественных местах с высоким скоплением людей. Огнестойкость коробок достигается за счет наличия металлических пластин, керамических клемм и метизов, выполняющих свой функционал при возникновении пожара. Коробка имеет монолитное исполнение с уплотнителем и мембранами за счёт чего достигается | Уточняйте у менеджера | Уточняйте у менеджера
00-00128140 | Коробка огнестойкая (60-0300-9003-FR10.0-8) | Промрукав | Коробка огнестойкая для о/п двухкомпонентная сочетает в себе надежность и высокую скорость монтажа. Они применяются при прокладке систем противопожарной безопасности по различным поверхностям зданий и сооружений, необходимы для механической защиты мест соединения проводов и кабелей, а так же для защиты от проникновения пыли, влаги и посторонних предметов. Лаконичный дизайн способствует эстетичному монтажу проводки, а мембраны позволяют увеличить скорость монтажа (по сравнению со скоростью при использовании ЭМК с гермовводами). Материал корпуса и крышки имеют высокую стойкость к воспламенению от нагретой проволоки до 650˚С (ГОСТ 32126.1), является безгалогенным, что позволяет использовать изделие в общественных местах с высоким скоплением людей. Огнестойкость коробок достигается за счет наличия металлических пластин, керамических клемм и метизов, выполняющих свой функционал при возникновении пожара. Коробка имеет монолитное исполнение с уплотнителем и мембранами за счёт чего достигается | Уточняйте у менеджера | Уточняйте у менеджера
00-00128139 | Коробка огнестойкая (60-0300-9003-FR2.5-12) | Промрукав | Коробка огнестойкая для о/п двухкомпонентная сочетает в себе надежность и высокую скорость монтажа. Они применяются при прокладке систем противопожарной безопасности по различным поверхностям зданий и сооружений, необходимы для механической защиты мест соединения проводов и кабелей, а так же для защиты от проникновения пыли, влаги и посторонних предметов. Лаконичный дизайн способствует эстетичному монтажу проводки, а мембраны позволяют увеличить скорость монтажа (по сравнению со скоростью при использовании ЭМК с гермовводами). Материал корпуса и крышки имеют высокую стойкость к воспламенению от нагретой проволоки до 650˚С (ГОСТ 32126.1), является безгалогенным, что позволяет использовать изделие в общественных местах с высоким скоплением людей. Огнестойкость коробок достигается за счет наличия металлических пластин, керамических клемм и метизов, выполняющих свой функционал при возникновении пожара. Коробка имеет монолитное исполнение с уплотнителем и мембранами за счёт чего достигается | Уточняйте у менеджера | Уточняйте у менеджера
00-00128138 | Коробка огнестойкая (60-0300-9003-FR2.5-4) | Промрукав | Коробка огнестойкая для о/п двухкомпонентная сочетает в себе надежность и высокую скорость монтажа. Они применяются при прокладке систем противопожарной безопасности по различным поверхностям зданий и сооружений, необходимы для механической защиты мест соединения проводов и кабелей, а так же для защиты от проникновения пыли, влаги и посторонних предметов. Лаконичный дизайн способствует эстетичному монтажу проводки, а мембраны позволяют увеличить скорость монтажа (по сравнению со скоростью при использовании ЭМК с гермовводами). Материал корпуса и крышки имеют высокую стойкость к воспламенению от нагретой проволоки до 650˚С (ГОСТ 32126.1), является безгалогенным, что позволяет использовать изделие в общественных местах с высоким скоплением людей. Огнестойкость коробок достигается за счет наличия металлических пластин, керамических клемм и метизов, выполняющих свой функционал при возникновении пожара. Коробка имеет монолитное исполнение с уплотнителем и мембранами за счёт чего достигается | Уточняйте у менеджера | Уточняйте у менеджера
00-00128137 | Коробка огнестойкая (60-0300-9003-FR2.5-8) | Промрукав | Коробка огнестойкая для о/п двухкомпонентная сочетает в себе надежность и высокую скорость монтажа. Они применяются при прокладке систем противопожарной безопасности по различным поверхностям зданий и сооружений, необходимы для механической защиты мест соединения проводов и кабелей, а так же для защиты от проникновения пыли, влаги и посторонних предметов. Лаконичный дизайн способствует эстетичному монтажу проводки, а мембраны позволяют увеличить скорость монтажа (по сравнению со скоростью при использовании ЭМК с гермовводами). Материал корпуса и крышки имеют высокую стойкость к воспламенению от нагретой проволоки до 650˚С (ГОСТ 32126.1), является безгалогенным, что позволяет использовать изделие в общественных местах с высоким скоплением людей. Огнестойкость коробок достигается за счет наличия металлических пластин, керамических клемм и метизов, выполняющих свой функционал при возникновении пожара. Коробка имеет монолитное исполнение с уплотнителем и мембранами за счёт чего достигается | Уточняйте у менеджера | Уточняйте у менеджера
00-00128136 | Коробка огнестойкая (60-0300-9003-FR6.0-12) | Промрукав | Коробка огнестойкая для о/п двухкомпонентная сочетает в себе надежность и высокую скорость монтажа. Они применяются при прокладке систем противопожарной безопасности по различным поверхностям зданий и сооружений, необходимы для механической защиты мест соединения проводов и кабелей, а так же для защиты от проникновения пыли, влаги и посторонних предметов. Лаконичный дизайн способствует эстетичному монтажу проводки, а мембраны позволяют увеличить скорость монтажа (по сравнению со скоростью при использовании ЭМК с гермовводами). Материал корпуса и крышки имеют высокую стойкость к воспламенению от нагретой проволоки до 650˚С (ГОСТ 32126.1), является безгалогенным, что позволяет использовать изделие в общественных местах с высоким скоплением людей. Огнестойкость коробок достигается за счет наличия металлических пластин, керамических клемм и метизов, выполняющих свой функционал при возникновении пожара. Коробка имеет монолитное исполнение с уплотнителем и мембранами за счёт чего достигается | Уточняйте у менеджера | Уточняйте у менеджера
00-00128135 | Коробка огнестойкая (60-0300-9003-FR6.0-4) | Промрукав | Коробка огнестойкая для о/п двухкомпонентная сочетает в себе надежность и высокую скорость монтажа. Они применяются при прокладке систем противопожарной безопасности по различным поверхностям зданий и сооружений, необходимы для механической защиты мест соединения проводов и кабелей, а так же для защиты от проникновения пыли, влаги и посторонних предметов. Лаконичный дизайн способствует эстетичному монтажу проводки, а мембраны позволяют увеличить скорость монтажа (по сравнению со скоростью при использовании ЭМК с гермовводами). Материал корпуса и крышки имеют высокую стойкость к воспламенению от нагретой проволоки до 650˚С (ГОСТ 32126.1), является безгалогенным, что позволяет использовать изделие в общественных местах с высоким скоплением людей. Огнестойкость коробок достигается за счет наличия металлических пластин, керамических клемм и метизов, выполняющих свой функционал при возникновении пожара. Коробка имеет монолитное исполнение с уплотнителем и мембранами за счёт чего достигается | Уточняйте у менеджера | Уточняйте у менеджера
00-00128134 | Коробка огнестойкая (60-0300-9003-FR6.0-8) | Промрукав | Коробка огнестойкая для о/п двухкомпонентная сочетает в себе надежность и высокую скорость монтажа. Они применяются при прокладке систем противопожарной безопасности по различным поверхностям зданий и сооружений, необходимы для механической защиты мест соединения проводов и кабелей, а так же для защиты от проникновения пыли, влаги и посторонних предметов. Лаконичный дизайн способствует эстетичному монтажу проводки, а мембраны позволяют увеличить скорость монтажа (по сравнению со скоростью при использовании ЭМК с гермовводами). Материал корпуса и крышки имеют высокую стойкость к воспламенению от нагретой проволоки до 650˚С (ГОСТ 32126.1), является безгалогенным, что позволяет использовать изделие в общественных местах с высоким скоплением людей. Огнестойкость коробок достигается за счет наличия металлических пластин, керамических клемм и метизов, выполняющих свой функционал при возникновении пожара. Коробка имеет монолитное исполнение с уплотнителем и мембранами за счёт чего достигается | Уточняйте у менеджера | Уточняйте у менеджера
00-00128121 | Коробка огнестойкая (60-0303-9003-FR6.0-4-2-Р) | Промрукав | Коробка огнестойкая разветвительная для о/п двухкомпонентная сочетает в себе надежность и высокую скорость монтажа. Они применяются при прокладке систем противопожарной безопасности по различным поверхностям зданий и сооружений, необходимы для механической защиты мест соединения проводов и кабелей, а так же для защиты от проникновения пыли, влаги и посторонних предметов. Лаконичный дизайн способствует эстетичному монтажу проводки, а мембраны позволяют увеличить скорость монтажа (по сравнению со скоростью при использовании ЭМК с гермовводами). Материал корпуса и крышки имеют высокую стойкость к воспламенению от нагретой проволоки до 650˚С (ГОСТ 32126.1), является безгалогенным, что позволяет использовать изделие в общественных местах с высоким скоплением людей. Огнестойкость коробок достигается за счет наличия металлических пластин, керамических клемм и метизов, выполняющих свой функционал при возникновении пожара. Коробка имеет монолитное исполнение с уплотнителем и мембранами за счёт | Уточняйте у менеджера | Уточняйте у менеджера
00-00128120 | Коробка огнестойкая (60-0303-9003-FR6.0-4-4-Р) | Промрукав | Коробка огнестойкая разветвительная для о/п двухкомпонентная сочетает в себе надежность и высокую скорость монтажа. Они применяются при прокладке систем противопожарной безопасности по различным поверхностям зданий и сооружений, необходимы для механической защиты мест соединения проводов и кабелей, а так же для защиты от проникновения пыли, влаги и посторонних предметов. Лаконичный дизайн способствует эстетичному монтажу проводки, а мембраны позволяют увеличить скорость монтажа (по сравнению со скоростью при использовании ЭМК с гермовводами). Материал корпуса и крышки имеют высокую стойкость к воспламенению от нагретой проволоки до 650˚С (ГОСТ 32126.1), является безгалогенным, что позволяет использовать изделие в общественных местах с высоким скоплением людей. Огнестойкость коробок достигается за счет наличия металлических пластин, керамических клемм и метизов, выполняющих свой функционал при возникновении пожара. Коробка имеет монолитное исполнение с уплотнителем и мембранами за счёт | Уточняйте у менеджера | Уточняйте у менеджера
00-00128119 | Коробка огнестойкая (60-0303-9003-FR6.0-4-6-Р) | Промрукав | Коробка огнестойкая разветвительная для о/п двухкомпонентная сочетает в себе надежность и высокую скорость монтажа. Они применяются при прокладке систем противопожарной безопасности по различным поверхностям зданий и сооружений, необходимы для механической защиты мест соединения проводов и кабелей, а так же для защиты от проникновения пыли, влаги и посторонних предметов. Лаконичный дизайн способствует эстетичному монтажу проводки, а мембраны позволяют увеличить скорость монтажа (по сравнению со скоростью при использовании ЭМК с гермовводами). Материал корпуса и крышки имеют высокую стойкость к воспламенению от нагретой проволоки до 650˚С (ГОСТ 32126.1), является безгалогенным, что позволяет использовать изделие в общественных местах с высоким скоплением людей. Огнестойкость коробок достигается за счет наличия металлических пластин, керамических клемм и метизов, выполняющих свой функционал при возникновении пожара. Коробка имеет монолитное исполнение с уплотнителем и мембранами за счёт | Уточняйте у менеджера | Уточняйте у менеджера
00-00128118 | Коробка огнестойкая (60-0303-9003-FR6.0-4-8-Р) | Промрукав | Коробка огнестойкая разветвительная для о/п двухкомпонентная сочетает в себе надежность и высокую скорость монтажа. Они применяются при прокладке систем противопожарной безопасности по различным поверхностям зданий и сооружений, необходимы для механической защиты мест соединения проводов и кабелей, а так же для защиты от проникновения пыли, влаги и посторонних предметов. Лаконичный дизайн способствует эстетичному монтажу проводки, а мембраны позволяют увеличить скорость монтажа (по сравнению со скоростью при использовании ЭМК с гермовводами). Материал корпуса и крышки имеют высокую стойкость к воспламенению от нагретой проволоки до 650˚С (ГОСТ 32126.1), является безгалогенным, что позволяет использовать изделие в общественных местах с высоким скоплением людей. Огнестойкость коробок достигается за счет наличия металлических пластин, керамических клемм и метизов, выполняющих свой функционал при возникновении пожара. Коробка имеет монолитное исполнение с уплотнителем и мембранами за счёт | Уточняйте у менеджера | Уточняйте у менеджера
00-00128125 | Коробка огнестойкая (60-0300-9003-FR6.0-4-2-Р) | Промрукав | Коробка огнестойкая разветвительная для о/п двухкомпонентная сочетает в себе надежность и высокую скорость монтажа. Они применяются при прокладке систем противопожарной безопасности по различным поверхностям зданий и сооружений, необходимы для механической защиты мест соединения проводов и кабелей, а так же для защиты от проникновения пыли, влаги и посторонних предметов. Лаконичный дизайн способствует эстетичному монтажу проводки, а мембраны позволяют увеличить скорость монтажа (по сравнению со скоростью при использовании ЭМК с гермовводами). Материал корпуса и крышки имеют высокую стойкость к воспламенению от нагретой проволоки до 650˚С (ГОСТ 32126.1), является безгалогенным, что позволяет использовать изделие в общественных местах с высоким скоплением людей. Огнестойкость коробок достигается за счет наличия металлических пластин, керамических клемм и метизов, выполняющих свой функционал при возникновении пожара. Коробка имеет монолитное исполнение с уплотнителем и мембранами за счёт | Уточняйте у менеджера | Уточняйте у менеджера
00-00128124 | Коробка огнестойкая (60-0300-9003-FR6.0-4-4-Р) | Промрукав | Коробка огнестойкая разветвительная для о/п двухкомпонентная сочетает в себе надежность и высокую скорость монтажа. Они применяются при прокладке систем противопожарной безопасности по различным поверхностям зданий и сооружений, необходимы для механической защиты мест соединения проводов и кабелей, а так же для защиты от проникновения пыли, влаги и посторонних предметов. Лаконичный дизайн способствует эстетичному монтажу проводки, а мембраны позволяют увеличить скорость монтажа (по сравнению со скоростью при использовании ЭМК с гермовводами). Материал корпуса и крышки имеют высокую стойкость к воспламенению от нагретой проволоки до 650˚С (ГОСТ 32126.1), является безгалогенным, что позволяет использовать изделие в общественных местах с высоким скоплением людей. Огнестойкость коробок достигается за счет наличия металлических пластин, керамических клемм и метизов, выполняющих свой функционал при возникновении пожара. Коробка имеет монолитное исполнение с уплотнителем и мембранами за счёт | Уточняйте у менеджера | Уточняйте у менеджера
00-00128123 | Коробка огнестойкая (60-0300-9003-FR6.0-4-6-Р) | Промрукав | Коробка огнестойкая разветвительная для о/п двухкомпонентная сочетает в себе надежность и высокую скорость монтажа. Они применяются при прокладке систем противопожарной безопасности по различным поверхностям зданий и сооружений, необходимы для механической защиты мест соединения проводов и кабелей, а так же для защиты от проникновения пыли, влаги и посторонних предметов. Лаконичный дизайн способствует эстетичному монтажу проводки, а мембраны позволяют увеличить скорость монтажа (по сравнению со скоростью при использовании ЭМК с гермовводами). Материал корпуса и крышки имеют высокую стойкость к воспламенению от нагретой проволоки до 650˚С (ГОСТ 32126.1), является безгалогенным, что позволяет использовать изделие в общественных местах с высоким скоплением людей. Огнестойкость коробок достигается за счет наличия металлических пластин, керамических клемм и метизов, выполняющих свой функционал при возникновении пожара. Коробка имеет монолитное исполнение с уплотнителем и мембранами за счёт | Уточняйте у менеджера | Уточняйте у менеджера
00-00128122 | Коробка огнестойкая (60-0300-9003-FR6.0-4-8-Р) | Промрукав | Коробка огнестойкая разветвительная для о/п двухкомпонентная сочетает в себе надежность и высокую скорость монтажа. Они применяются при прокладке систем противопожарной безопасности по различным поверхностям зданий и сооружений, необходимы для механической защиты мест соединения проводов и кабелей, а так же для защиты от проникновения пыли, влаги и посторонних предметов. Лаконичный дизайн способствует эстетичному монтажу проводки, а мембраны позволяют увеличить скорость монтажа (по сравнению со скоростью при использовании ЭМК с гермовводами). Материал корпуса и крышки имеют высокую стойкость к воспламенению от нагретой проволоки до 650˚С (ГОСТ 32126.1), является безгалогенным, что позволяет использовать изделие в общественных местах с высоким скоплением людей. Огнестойкость коробок достигается за счет наличия металлических пластин, керамических клемм и метизов, выполняющих свой функционал при возникновении пожара. Коробка имеет монолитное исполнение с уплотнителем и мембранами за счёт | Уточняйте у менеджера | Уточняйте у менеджера
00-00128157 | Коробка металлическая (70-0380-2004-FR2.5-8) | Промрукав | Металлическая коробка для огнестойких кабельных линий отличается высокой степенью защиты от вредных внешних воздействий, таких как ударные нагрузки и проникновение влаги и пыли (IP55 с использованием обычных гермовводов, либо IP68 при использовании специальных сальников или соединительных муфт (в комплект не входят) с аналогичной степенью защиты), а так же обеспечивает заземление электрической системы. Металлический корпус обеспечивает защиту от ударных нагрузок, более высокую морозоустойчивость, предотвращает распространение пламени и не выделяет галогены. Максимальный диаметр ввода труб при помощи вводных муфт (кабельных вводов) 32 мм. Удобный монтаж обеспечивается вынесенными элементами для крепления. Возможен прямой монтаж при пристреливании рядом с существующим отверстием. | Уточняйте у менеджера | Уточняйте у менеджера
00-00128155 | Коробка металлическая (70-0380-2004-FR6.0-8) | Промрукав | Металлическая коробка для огнестойких кабельных линий отличается высокой степенью защиты от вредных внешних воздействий, таких как ударные нагрузки и проникновение влаги и пыли (IP55 с использованием обычных гермовводов, либо IP68 при использовании специальных сальников или соединительных муфт (в комплект не входят) с аналогичной степенью защиты), а так же обеспечивает заземление электрической системы. Металлический корпус обеспечивает защиту от ударных нагрузок, более высокую морозоустойчивость, предотвращает распространение пламени и не выделяет галогены. Максимальный диаметр ввода труб при помощи вводных муфт (кабельных вводов) 32 мм. Удобный монтаж обеспечивается вынесенными элементами для крепления. Возможен прямой монтаж при пристреливании рядом с существующим отверстием. | Уточняйте у менеджера | Уточняйте у менеджера
00-00121979 | Коробка метал. огнестойкая (70-0101-2004-FR10.0-8) | Промрукав | Металлическая коробка Октагон для огнестойких кабельных линий отличается формой изделия - коробка имеет 8 сторон, на каждой из которых имеется выламываемое отверстие. Это позволяет ввести большее количество кабеленесущих изделий или кабельно-проводниковой продукции через гермоввод (входят в комплект в количестве 8 штук), который обеспечивает высокую степень защиты IP55. Использование специальных сальников или соединительных муфт (в комплект не входят) обеспечит степень защиты IP68 от вредных внешних воздействий, таких как ударные нагрузки и проникновение влаги и пыли. Корпус коробки изготовлен из листовой стали с последующим окрашиванием всех поверхностей. Максимальный диаметр ввода труб при помощи вводных муфт (кабельных вводов) 25 мм. Возможен прямой монтаж при пристреливании рядом с существующим отверстием для крепления. | Уточняйте у менеджера | Уточняйте у менеджера
00-00121978 | Коробка метал. огнестойкая (70-0101-2004-FR2.5-12) | Промрукав | Металлическая коробка Октагон для огнестойких кабельных линий отличается формой изделия - коробка имеет 8 сторон, на каждой из которых имеется выламываемое отверстие. Это позволяет ввести большее количество кабеленесущих изделий или кабельно-проводниковой продукции через гермоввод (входят в комплект в количестве 8 штук), который обеспечивает высокую степень защиты IP55. Использование специальных сальников или соединительных муфт (в комплект не входят) обеспечит степень защиты IP68 от вредных внешних воздействий, таких как ударные нагрузки и проникновение влаги и пыли. Корпус коробки изготовлен из листовой стали с последующим окрашиванием всех поверхностей. Максимальный диаметр ввода труб при помощи вводных муфт (кабельных вводов) 25 мм. Возможен прямой монтаж при пристреливании рядом с существующим отверстием для крепления. | Уточняйте у менеджера | Уточняйте у менеджера
00-00121977 | Коробка метал. огнестойкая (70-0101-2004-FR2.5-8) | Промрукав | Металлическая коробка Октагон для огнестойких кабельных линий отличается формой изделия - коробка имеет 8 сторон, на каждой из которых имеется выламываемое отверстие. Это позволяет ввести большее количество кабеленесущих изделий или кабельно-проводниковой продукции через гермоввод (входят в комплект в количестве 8 штук), который обеспечивает высокую степень защиты IP55. Использование специальных сальников или соединительных муфт (в комплект не входят) обеспечит степень защиты IP68 от вредных внешних воздействий, таких как ударные нагрузки и проникновение влаги и пыли. Корпус коробки изготовлен из листовой стали с последующим окрашиванием всех поверхностей. Максимальный диаметр ввода труб при помощи вводных муфт (кабельных вводов) 25 мм. Возможен прямой монтаж при пристреливании рядом с существующим отверстием для крепления. | Уточняйте у менеджера | Уточняйте у менеджера
00-00121976 | Коробка метал. огнестойкая (70-0101-2004-FR6.0-4) | Промрукав | Металлическая коробка Октагон для огнестойких кабельных линий отличается формой изделия - коробка имеет 8 сторон, на каждой из которых имеется выламываемое отверстие. Это позволяет ввести большее количество кабеленесущих изделий или кабельно-проводниковой продукции через гермоввод (входят в комплект в количестве 8 штук), который обеспечивает высокую степень защиты IP55. Использование специальных сальников или соединительных муфт (в комплект не входят) обеспечит степень защиты IP68 от вредных внешних воздействий, таких как ударные нагрузки и проникновение влаги и пыли. Корпус коробки изготовлен из листовой стали с последующим окрашиванием всех поверхностей. Максимальный диаметр ввода труб при помощи вводных муфт (кабельных вводов) 25 мм. Возможен прямой монтаж при пристреливании рядом с существующим отверстием для крепления. | Уточняйте у менеджера | Уточняйте у менеджера
00-00121975 | Коробка метал. огнестойкая (70-0101-2004-FR6.0-8) | Промрукав | Металлическая коробка Октагон для огнестойких кабельных линий отличается формой изделия - коробка имеет 8 сторон, на каждой из которых имеется выламываемое отверстие. Это позволяет ввести большее количество кабеленесущих изделий или кабельно-проводниковой продукции через гермоввод (входят в комплект в количестве 8 штук), который обеспечивает высокую степень защиты IP55. Использование специальных сальников или соединительных муфт (в комплект не входят) обеспечит степень защиты IP68 от вредных внешних воздействий, таких как ударные нагрузки и проникновение влаги и пыли. Корпус коробки изготовлен из листовой стали с последующим окрашиванием всех поверхностей. Максимальный диаметр ввода труб при помощи вводных муфт (кабельных вводов) 25 мм. Возможен прямой монтаж при пристреливании рядом с существующим отверстием для крепления. | Уточняйте у менеджера | Уточняйте у менеджера
00-00121981 | Коробка метал. Октагон серая (70-0100-7035) | Промрукав | Металлическая коробка Октагон отличается формой изделия - коробка имеет 8 сторон, на каждой из которых имеется выламываемое отверстие, что позволяет ввести большее количество кабеленесущих изделий или кабельно-проводниковой продукции через гермоввод (входят в комплект в количестве 8 штук), который обеспечивает высокую степень защиты IP55. Использование специальных сальников или соединительных муфт (в комплект не входят) обеспечит степень защиты IP68 от вредных внешних воздействий, таких как ударные нагрузки и проникновение влаги и пыли. Корпус коробки изготовлен из листовой стали с последующим окрашиванием всех поверхностей. Максимальный диаметр ввода труб при помощи вводных муфт (кабельных вводов) 25 мм. Возможен прямой монтаж при пристреливании рядом с существующим отверстием для крепления. | Уточняйте у менеджера | Уточняйте у менеджера
00-00121960 | Коробка огнестойкая (40-0460-1001-FR10.0-4) | Промрукав | Коробки огнестойкие применяются при прокладке систем противопожарной безопасности по стенам, потолкам зданий и сооружений. Огнестойкие коробки применяются для механической защиты мест соединения проводов и кабелей, а так же для защиты от проникновения пыли, влаги и посторонних предметов. | Уточняйте у менеджера | Уточняйте у менеджера
00-00121958 | Коробка огнестойкая (40-0460-1001-FR10.0-6) | Промрукав | Коробки огнестойкие применяются при прокладке систем противопожарной безопасности по стенам, потолкам зданий и сооружений. Огнестойкие коробки применяются для механической защиты мест соединения проводов и кабелей, а так же для защиты от проникновения пыли, влаги и посторонних предметов. | Уточняйте у менеджера | Уточняйте у менеджера
00-00121956 | Коробка огнестойкая (40-0460-1001-FR10.0-8) | Промрукав | Коробки огнестойкие применяются при прокладке систем противопожарной безопасности по стенам, потолкам зданий и сооружений. Огнестойкие коробки применяются для механической защиты мест соединения проводов и кабелей, а так же для защиты от проникновения пыли, влаги и посторонних предметов. | Уточняйте у менеджера | Уточняйте у менеджера
00-00121954 | Коробка огнестойкая (40-0460-1001-FR16.0-4) | Промрукав | Коробки огнестойкие применяются при прокладке систем противопожарной безопасности по стенам, потолкам зданий и сооружений. Огнестойкие коробки применяются для механической защиты мест соединения проводов и кабелей, а так же для защиты от проникновения пыли, влаги и посторонних предметов. | Уточняйте у менеджера | Уточняйте у менеджера
00-00121952 | Коробка огнестойкая (40-0460-1001-FR2.5-10) | Промрукав | Коробки огнестойкие применяются при прокладке систем противопожарной безопасности по стенам, потолкам зданий и сооружений. Огнестойкие коробки применяются для механической защиты мест соединения проводов и кабелей, а так же для защиты от проникновения пыли, влаги и посторонних предметов. | Уточняйте у менеджера | Уточняйте у менеджера
00-00121950 | Коробка огнестойкая (40-0460-1001-FR2.5-12) | Промрукав | Коробки огнестойкие применяются при прокладке систем противопожарной безопасности по стенам, потолкам зданий и сооружений. Огнестойкие коробки применяются для механической защиты мест соединения проводов и кабелей, а так же для защиты от проникновения пыли, влаги и посторонних предметов. | Уточняйте у менеджера | Уточняйте у менеджера
00-00121948 | Коробка огнестойкая (40-0460-1001-FR2.5-4) | Промрукав | Коробки огнестойкие применяются при прокладке систем противопожарной безопасности по стенам, потолкам зданий и сооружений. Огнестойкие коробки применяются для механической защиты мест соединения проводов и кабелей, а так же для защиты от проникновения пыли, влаги и посторонних предметов. | Уточняйте у менеджера | Уточняйте у менеджера
00-00121944 | Коробка огнестойкая (40-0460-1001-FR2.5-6) | Промрукав | Коробки огнестойкие применяются при прокладке систем противопожарной безопасности по стенам, потолкам зданий и сооружений. Огнестойкие коробки применяются для механической защиты мест соединения проводов и кабелей, а так же для защиты от проникновения пыли, влаги и посторонних предметов. | Уточняйте у менеджера | Уточняйте у менеджера
00-00121942 | Коробка огнестойкая (40-0460-1001-FR2.5-8) | Промрукав | Коробки огнестойкие применяются при прокладке систем противопожарной безопасности по стенам, потолкам зданий и сооружений. Огнестойкие коробки применяются для механической защиты мест соединения проводов и кабелей, а так же для защиты от проникновения пыли, влаги и посторонних предметов. | Уточняйте у менеджера | Уточняйте у менеджера
00-00121940 | Коробка огнестойкая (40-0460-1001-FR6.0-10) | Промрукав | Коробки огнестойкие применяются при прокладке систем противопожарной безопасности по стенам, потолкам зданий и сооружений. Огнестойкие коробки применяются для механической защиты мест соединения проводов и кабелей, а так же для защиты от проникновения пыли, влаги и посторонних предметов. | Уточняйте у менеджера | Уточняйте у менеджера
00-00121938 | Коробка огнестойкая (40-0460-1001-FR6.0-12) | Промрукав | Коробки огнестойкие применяются при прокладке систем противопожарной безопасности по стенам, потолкам зданий и сооружений. Огнестойкие коробки применяются для механической защиты мест соединения проводов и кабелей, а так же для защиты от проникновения пыли, влаги и посторонних предметов. | Уточняйте у менеджера | Уточняйте у менеджера
00-00121936 | Коробка огнестойкая (40-0460-1001-FR6.0-4) | Промрукав | Коробки огнестойкие применяются при прокладке систем противопожарной безопасности по стенам, потолкам зданий и сооружений. Огнестойкие коробки применяются для механической защиты мест соединения проводов и кабелей, а так же для защиты от проникновения пыли, влаги и посторонних предметов. | Уточняйте у менеджера | Уточняйте у менеджера
00-00121932 | Коробка огнестойкая (40-0460-1001-FR6.0-6) | Промрукав | Коробки огнестойкие применяются при прокладке систем противопожарной безопасности по стенам, потолкам зданий и сооружений. Огнестойкие коробки применяются для механической защиты мест соединения проводов и кабелей, а так же для защиты от проникновения пыли, влаги и посторонних предметов. | Уточняйте у менеджера | Уточняйте у менеджера
00-00121930 | Коробка огнестойкая (40-0460-1001-FR6.0-8) | Промрукав | Коробки огнестойкие применяются при прокладке систем противопожарной безопасности по стенам, потолкам зданий и сооружений. Огнестойкие коробки применяются для механической защиты мест соединения проводов и кабелей, а так же для защиты от проникновения пыли, влаги и посторонних предметов. | Уточняйте у менеджера | Уточняйте у менеджера
00-00121974 | Коробка огнестойкая (40-0450-9005-FR1.5-4) | Промрукав | Коробки огнестойкие применяются при прокладке систем противопожарной безопасности по стенам, потолкам зданий и сооружений. Огнестойкие коробки применяются для механической защиты мест соединения проводов и кабелей, а так же для защиты от проникновения пыли, влаги и посторонних предметов. | Уточняйте у менеджера | Уточняйте у менеджера
00-00121972 | Коробка огнестойкая (40-0450-9005-FR1.5-6) | Промрукав | Коробки огнестойкие применяются при прокладке систем противопожарной безопасности по стенам, потолкам зданий и сооружений. Огнестойкие коробки применяются для механической защиты мест соединения проводов и кабелей, а так же для защиты от проникновения пыли, влаги и посторонних предметов. | Уточняйте у менеджера | Уточняйте у менеджера
00-00121971 | Коробка огнестойкая (40-0450-9005-FR1.5-8) | Промрукав | Коробки огнестойкие применяются при прокладке систем противопожарной безопасности по стенам, потолкам зданий и сооружений. Огнестойкие коробки применяются для механической защиты мест соединения проводов и кабелей, а так же для защиты от проникновения пыли, влаги и посторонних предметов. | Уточняйте у менеджера | Уточняйте у менеджера
00-00121970 | Коробка огнестойкая (40-0450-9005-FR10.0-4) | Промрукав | Коробки огнестойкие применяются при прокладке систем противопожарной безопасности по стенам, потолкам зданий и сооружений. Огнестойкие коробки применяются для механической защиты мест соединения проводов и кабелей, а так же для защиты от проникновения пыли, влаги и посторонних предметов. | Уточняйте у менеджера | Уточняйте у менеджера
00-00121969 | Коробка огнестойкая (40-0450-9005-FR2.5-4) | Промрукав | Коробки огнестойкие применяются при прокладке систем противопожарной безопасности по стенам, потолкам зданий и сооружений. Огнестойкие коробки применяются для механической защиты мест соединения проводов и кабелей, а так же для защиты от проникновения пыли, влаги и посторонних предметов. | Уточняйте у менеджера | Уточняйте у менеджера
00-00121967 | Коробка огнестойкая (40-0450-9005-FR2.5-6) | Промрукав | Коробки огнестойкие применяются при прокладке систем противопожарной безопасности по стенам, потолкам зданий и сооружений. Огнестойкие коробки применяются для механической защиты мест соединения проводов и кабелей, а так же для защиты от проникновения пыли, влаги и посторонних предметов. | Уточняйте у менеджера | Уточняйте у менеджера
00-00121966 | Коробка огнестойкая (40-0450-9005-FR2.5-8) | Промрукав | Коробки огнестойкие применяются при прокладке систем противопожарной безопасности по стенам, потолкам зданий и сооружений. Огнестойкие коробки применяются для механической защиты мест соединения проводов и кабелей, а так же для защиты от проникновения пыли, влаги и посторонних предметов. | Уточняйте у менеджера | Уточняйте у менеджера
00-00121965 | Коробка огнестойкая (40-0450-9005-FR6.0-2) | Промрукав | Коробки огнестойкие применяются при прокладке систем противопожарной безопасности по стенам, потолкам зданий и сооружений. Огнестойкие коробки применяются для механической защиты мест соединения проводов и кабелей, а так же для защиты от проникновения пыли, влаги и посторонних предметов. | Уточняйте у менеджера | Уточняйте у менеджера
00-00121964 | Коробка огнестойкая (40-0450-9005-FR6.0-4) | Промрукав | Коробки огнестойкие применяются при прокладке систем противопожарной безопасности по стенам, потолкам зданий и сооружений. Огнестойкие коробки применяются для механической защиты мест соединения проводов и кабелей, а так же для защиты от проникновения пыли, влаги и посторонних предметов. | Уточняйте у менеджера | Уточняйте у менеджера
00-00121962 | Коробка огнестойкая (40-0450-9005-FR6.0-6) | Промрукав | Коробки огнестойкие применяются при прокладке систем противопожарной безопасности по стенам, потолкам зданий и сооружений. Огнестойкие коробки применяются для механической защиты мест соединения проводов и кабелей, а так же для защиты от проникновения пыли, влаги и посторонних предметов. | Уточняйте у менеджера | Уточняйте у менеджера
00-00121961 | Коробка огнестойкая (40-0450-9005-FR6.0-8) | Промрукав | Коробки огнестойкие применяются при прокладке систем противопожарной безопасности по стенам, потолкам зданий и сооружений. Огнестойкие коробки применяются для механической защиты мест соединения проводов и кабелей, а так же для защиты от проникновения пыли, влаги и посторонних предметов. | Уточняйте у менеджера | Уточняйте у менеджера
00-00121959 | Коробка огнестойкая (40-0460-9005-FR10.0-4) | Промрукав | Коробки огнестойкие применяются при прокладке систем противопожарной безопасности по стенам, потолкам зданий и сооружений. Огнестойкие коробки применяются для механической защиты мест соединения проводов и кабелей, а так же для защиты от проникновения пыли, влаги и посторонних предметов. | Уточняйте у менеджера | Уточняйте у менеджера
00-00121957 | Коробка огнестойкая (40-0460-9005-FR10.0-6) | Промрукав | Коробки огнестойкие применяются при прокладке систем противопожарной безопасности по стенам, потолкам зданий и сооружений. Огнестойкие коробки применяются для механической защиты мест соединения проводов и кабелей, а так же для защиты от проникновения пыли, влаги и посторонних предметов. | Уточняйте у менеджера | Уточняйте у менеджера
00-00121955 | Коробка огнестойкая (40-0460-9005-FR10.0-8) | Промрукав | Коробки огнестойкие применяются при прокладке систем противопожарной безопасности по стенам, потолкам зданий и сооружений. Огнестойкие коробки применяются для механической защиты мест соединения проводов и кабелей, а так же для защиты от проникновения пыли, влаги и посторонних предметов. | Уточняйте у менеджера | Уточняйте у менеджера
00-00121953 | Коробка огнестойкая (40-0460-9005-FR16.0-4) | Промрукав | Коробки огнестойкие применяются при прокладке систем противопожарной безопасности по стенам, потолкам зданий и сооружений. Огнестойкие коробки применяются для механической защиты мест соединения проводов и кабелей, а так же для защиты от проникновения пыли, влаги и посторонних предметов. | Уточняйте у менеджера | Уточняйте у менеджера
00-00121951 | Коробка огнестойкая (40-0460-9005-FR2.5-10) | Промрукав | Коробки огнестойкие применяются при прокладке систем противопожарной безопасности по стенам, потолкам зданий и сооружений. Огнестойкие коробки применяются для механической защиты мест соединения проводов и кабелей, а так же для защиты от проникновения пыли, влаги и посторонних предметов. | Уточняйте у менеджера | Уточняйте у менеджера
00-00121949 | Коробка огнестойкая (40-0460-9005-FR2.5-12) | Промрукав | Коробки огнестойкие применяются при прокладке систем противопожарной безопасности по стенам, потолкам зданий и сооружений. Огнестойкие коробки применяются для механической защиты мест соединения проводов и кабелей, а так же для защиты от проникновения пыли, влаги и посторонних предметов. | Уточняйте у менеджера | Уточняйте у менеджера
00-00121947 | Коробка огнестойкая (40-0460-9005-FR2.5-4) | Промрукав | Коробки огнестойкие применяются при прокладке систем противопожарной безопасности по стенам, потолкам зданий и сооружений. Огнестойкие коробки применяются для механической защиты мест соединения проводов и кабелей, а так же для защиты от проникновения пыли, влаги и посторонних предметов. | Уточняйте у менеджера | Уточняйте у менеджера
00-00121943 | Коробка огнестойкая (40-0460-9005-FR2.5-6) | Промрукав | Коробки огнестойкие применяются при прокладке систем противопожарной безопасности по стенам, потолкам зданий и сооружений. Огнестойкие коробки применяются для механической защиты мест соединения проводов и кабелей, а так же для защиты от проникновения пыли, влаги и посторонних предметов. | Уточняйте у менеджера | Уточняйте у менеджера
00-00121941 | Коробка огнестойкая (40-0460-9005-FR2.5-8) | Промрукав | Коробки огнестойкие применяются при прокладке систем противопожарной безопасности по стенам, потолкам зданий и сооружений. Огнестойкие коробки применяются для механической защиты мест соединения проводов и кабелей, а так же для защиты от проникновения пыли, влаги и посторонних предметов. | Уточняйте у менеджера | Уточняйте у менеджера
00-00121939 | Коробка огнестойкая (40-0460-9005-FR6.0-10) | Промрукав | Коробки огнестойкие применяются при прокладке систем противопожарной безопасности по стенам, потолкам зданий и сооружений. Огнестойкие коробки применяются для механической защиты мест соединения проводов и кабелей, а так же для защиты от проникновения пыли, влаги и посторонних предметов. | Уточняйте у менеджера | Уточняйте у менеджера
00-00121937 | Коробка огнестойкая (40-0460-9005-FR6.0-12) | Промрукав | Коробки огнестойкие применяются при прокладке систем противопожарной безопасности по стенам, потолкам зданий и сооружений. Огнестойкие коробки применяются для механической защиты мест соединения проводов и кабелей, а так же для защиты от проникновения пыли, влаги и посторонних предметов. | Уточняйте у менеджера | Уточняйте у менеджера
00-00121935 | Коробка огнестойкая (40-0460-9005-FR6.0-4) | Промрукав | Коробки огнестойкие применяются при прокладке систем противопожарной безопасности по стенам, потолкам зданий и сооружений. Огнестойкие коробки применяются для механической защиты мест соединения проводов и кабелей, а так же для защиты от проникновения пыли, влаги и посторонних предметов. | Уточняйте у менеджера | Уточняйте у менеджера
00-00121931 | Коробка огнестойкая (40-0460-9005-FR6.0-6) | Промрукав | Коробки огнестойкие применяются при прокладке систем противопожарной безопасности по стенам, потолкам зданий и сооружений. Огнестойкие коробки применяются для механической защиты мест соединения проводов и кабелей, а так же для защиты от проникновения пыли, влаги и посторонних предметов. | Уточняйте у менеджера | Уточняйте у менеджера
00-00121929 | Коробка огнестойкая (40-0460-9005-FR6.0-8) | Промрукав | Коробки огнестойкие применяются при прокладке систем противопожарной безопасности по стенам, потолкам зданий и сооружений. Огнестойкие коробки применяются для механической защиты мест соединения проводов и кабелей, а так же для защиты от проникновения пыли, влаги и посторонних предметов. | Уточняйте у менеджера | Уточняйте у менеджера
00-00121945 | Коробка огнестойкая (40-0460-9005-FR2.5-4-П) | Промрукав | Коробки огнестойкие применяются при прокладке систем противопожарной безопасности по стенам, потолкам зданий и сооружений. Огнестойкие коробки применяются для механической защиты мест соединения проводов и кабелей, а так же для защиты от проникновения пыли, влаги и посторонних предметов. | Уточняйте у менеджера | Уточняйте у менеджера
00-00121946 | Коробка огнестойкая (40-0460-1001-FR2.5-4-П) | Промрукав | Коробки огнестойкие применяются при прокладке систем противопожарной безопасности по стенам, потолкам зданий и сооружений. Огнестойкие коробки применяются для механической защиты мест соединения проводов и кабелей, а так же для защиты от проникновения пыли, влаги и посторонних предметов. | Уточняйте у менеджера | Уточняйте у менеджера
00-00121934 | Коробка огнестойкая (40-0460-1001-FR6.0-4-П) | Промрукав | Коробки огнестойкие применяются при прокладке систем противопожарной безопасности по стенам, потолкам зданий и сооружений. Огнестойкие коробки применяются для механической защиты мест соединения проводов и кабелей, а так же для защиты от проникновения пыли, влаги и посторонних предметов. | Уточняйте у менеджера | Уточняйте у менеджера
00-00121973 | Коробка огнестойкая (40-0450-9005-FR1.5-4-П) | Промрукав | Коробки огнестойкие применяются при прокладке систем противопожарной безопасности по стенам, потолкам зданий и сооружений. Огнестойкие коробки применяются для механической защиты мест соединения проводов и кабелей, а так же для защиты от проникновения пыли, влаги и посторонних предметов. | Уточняйте у менеджера | Уточняйте у менеджера
00-00121968 | Коробка огнестойкая (40-0450-9005-FR2.5-4-П) | Промрукав | Коробки огнестойкие применяются при прокладке систем противопожарной безопасности по стенам, потолкам зданий и сооружений. Огнестойкие коробки применяются для механической защиты мест соединения проводов и кабелей, а так же для защиты от проникновения пыли, влаги и посторонних предметов. | Уточняйте у менеджера | Уточняйте у менеджера
00-00121963 | Коробка огнестойкая (40-0450-9005-FR6.0-4-П) | Промрукав | Коробки огнестойкие применяются при прокладке систем противопожарной безопасности по стенам, потолкам зданий и сооружений. Огнестойкие коробки применяются для механической защиты мест соединения проводов и кабелей, а так же для защиты от проникновения пыли, влаги и посторонних предметов. | Уточняйте у менеджера | Уточняйте у менеджера
00-00121933 | Коробка огнестойкая (40-0460-9005-FR6.0-4-П) | Промрукав | Коробки огнестойкие применяются при прокладке систем противопожарной безопасности по стенам, потолкам зданий и сооружений. Огнестойкие коробки применяются для механической защиты мест соединения проводов и кабелей, а так же для защиты от проникновения пыли, влаги и посторонних предметов. | Уточняйте у менеджера | Уточняйте у менеджера
00-00121798 | Коробка огнестойкая (60-0300-7035-FR2.5-4) | Промрукав | ЭМК двухкомпонентные огнестойкие сочетают в себе надежность и высокую скорость монтажа. Они применяются при прокладке систем противопожарной безопасности по различным поверхностям зданий и сооружений, необходимы для механической защиты мест соединения проводов и кабелей, а так же для защиты от проникновения пыли, влаги и посторонних предметов. Лаконичный дизайн способствует эстетичному монтажу проводки, а мембраны позволяют увеличить скорость монтажа (по сравнению со скоростью при использовании ЭМК с гермовводами). Материал изготовления коробок является безгалогенным, что позволяет использовать изделие в общественных местах с высоким скоплением людей. Коробка имеет монолитное исполнение с уплотнителем и мембранами за счёт чего достигается высокая степень защиты IP66. | Уточняйте у менеджера | Уточняйте у менеджера
00-00121796 | Коробка огнестойкая (60-0300-7035-FR2.5-8) | Промрукав | ЭМК двухкомпонентные огнестойкие сочетают в себе надежность и высокую скорость монтажа. Они применяются при прокладке систем противопожарной безопасности по различным поверхностям зданий и сооружений, необходимы для механической защиты мест соединения проводов и кабелей, а так же для защиты от проникновения пыли, влаги и посторонних предметов. Лаконичный дизайн способствует эстетичному монтажу проводки, а мембраны позволяют увеличить скорость монтажа (по сравнению со скоростью при использовании ЭМК с гермовводами). Материал изготовления коробок является безгалогенным, что позволяет использовать изделие в общественных местах с высоким скоплением людей. Коробка имеет монолитное исполнение с уплотнителем и мембранами за счёт чего достигается высокая степень защиты IP66. | Уточняйте у менеджера | Уточняйте у менеджера
00-00121792 | Коробка огнестойкая (60-0300-7035-FR6.0-4) | Промрукав | ЭМК двухкомпонентные огнестойкие сочетают в себе надежность и высокую скорость монтажа. Они применяются при прокладке систем противопожарной безопасности по различным поверхностям зданий и сооружений, необходимы для механической защиты мест соединения проводов и кабелей, а так же для защиты от проникновения пыли, влаги и посторонних предметов. Лаконичный дизайн способствует эстетичному монтажу проводки, а мембраны позволяют увеличить скорость монтажа (по сравнению со скоростью при использовании ЭМК с гермовводами). Материал изготовления коробок является безгалогенным, что позволяет использовать изделие в общественных местах с высоким скоплением людей. Коробка имеет монолитное исполнение с уплотнителем и мембранами за счёт чего достигается высокая степень защиты IP66. | Уточняйте у менеджера | Уточняйте у менеджера
00-00121790 | Коробка огнестойкая (60-0300-7035-FR6.0-8) | Промрукав | ЭМК двухкомпонентные огнестойкие сочетают в себе надежность и высокую скорость монтажа. Они применяются при прокладке систем противопожарной безопасности по различным поверхностям зданий и сооружений, необходимы для механической защиты мест соединения проводов и кабелей, а так же для защиты от проникновения пыли, влаги и посторонних предметов. Лаконичный дизайн способствует эстетичному монтажу проводки, а мембраны позволяют увеличить скорость монтажа (по сравнению со скоростью при использовании ЭМК с гермовводами). Материал изготовления коробок является безгалогенным, что позволяет использовать изделие в общественных местах с высоким скоплением людей. Коробка имеет монолитное исполнение с уплотнителем и мембранами за счёт чего достигается высокая степень защиты IP66. | Уточняйте у менеджера | Уточняйте у менеджера
00-00121794 | Коробка огнестойкая (60-0300-7035-FR6.0-12) | Промрукав | ЭМК двухкомпонентные огнестойкие сочетают в себе надежность и высокую скорость монтажа. Они применяются при прокладке систем противопожарной безопасности по различным поверхностям зданий и сооружений, необходимы для механической защиты мест соединения проводов и кабелей, а так же для защиты от проникновения пыли, влаги и посторонних предметов. Лаконичный дизайн способствует эстетичному монтажу проводки, а мембраны позволяют увеличить скорость монтажа (по сравнению со скоростью при использовании ЭМК с гермовводами). Материал изготовления коробок является безгалогенным, что позволяет использовать изделие в общественных местах с высоким скоплением людей. Коробка имеет монолитное исполнение с уплотнителем и мембранами за счёт чего достигается высокая степень защиты IP66. | Уточняйте у менеджера | Уточняйте у менеджера
00-00121816 | Коробка огнестойкая (60-0210-7035-FR10.0-4) | Промрукав | ЭМК двухкомпонентные огнестойкие сочетают в себе надежность и высокую скорость монтажа. Они применяются при прокладке систем противопожарной безопасности по различным поверхностям зданий и сооружений, необходимы для механической защиты мест соединения проводов и кабелей, а так же для защиты от проникновения пыли, влаги и посторонних предметов. Лаконичный дизайн способствует эстетичному монтажу проводки, а мембраны позволяют увеличить скорость монтажа (по сравнению со скоростью при использовании ЭМК с гермовводами). Материал изготовления коробок является безгалогенным, что позволяет использовать изделие в общественных местах с высоким скоплением людей. Коробка имеет монолитное исполнение с уплотнителем и мембранами за счёт чего достигается высокая степень защиты IP66. | Уточняйте у менеджера | Уточняйте у менеджера
00-00121814 | Коробка огнестойкая (60-0210-7035-FR2.5-4) | Промрукав | ЭМК двухкомпонентные огнестойкие сочетают в себе надежность и высокую скорость монтажа. Они применяются при прокладке систем противопожарной безопасности по различным поверхностям зданий и сооружений, необходимы для механической защиты мест соединения проводов и кабелей, а так же для защиты от проникновения пыли, влаги и посторонних предметов. Лаконичный дизайн способствует эстетичному монтажу проводки, а мембраны позволяют увеличить скорость монтажа (по сравнению со скоростью при использовании ЭМК с гермовводами). Материал изготовления коробок является безгалогенным, что позволяет использовать изделие в общественных местах с высоким скоплением людей. Коробка имеет монолитное исполнение с уплотнителем и мембранами за счёт чего достигается высокая степень защиты IP66. | Уточняйте у менеджера | Уточняйте у менеджера
00-00121797 | Коробка огнестойкая (60-0300-9005-FR2.5-4) | Промрукав | ЭМК двухкомпонентные огнестойкие сочетают в себе надежность и высокую скорость монтажа. Они применяются при прокладке систем противопожарной безопасности по различным поверхностям зданий и сооружений, необходимы для механической защиты мест соединения проводов и кабелей, а так же для защиты от проникновения пыли, влаги и посторонних предметов. Лаконичный дизайн способствует эстетичному монтажу проводки, а мембраны позволяют увеличить скорость монтажа (по сравнению со скоростью при использовании ЭМК с гермовводами). Материал изготовления коробок является безгалогенным, что позволяет использовать изделие в общественных местах с высоким скоплением людей. Коробка имеет монолитное исполнение с уплотнителем и мембранами за счёт чего достигается высокая степень защиты IP66. | Уточняйте у менеджера | Уточняйте у менеджера
00-00121795 | Коробка огнестойкая (60-0300-9005-FR2.5-8) | Промрукав | ЭМК двухкомпонентные огнестойкие сочетают в себе надежность и высокую скорость монтажа. Они применяются при прокладке систем противопожарной безопасности по различным поверхностям зданий и сооружений, необходимы для механической защиты мест соединения проводов и кабелей, а так же для защиты от проникновения пыли, влаги и посторонних предметов. Лаконичный дизайн способствует эстетичному монтажу проводки, а мембраны позволяют увеличить скорость монтажа (по сравнению со скоростью при использовании ЭМК с гермовводами). Материал изготовления коробок является безгалогенным, что позволяет использовать изделие в общественных местах с высоким скоплением людей. Коробка имеет монолитное исполнение с уплотнителем и мембранами за счёт чего достигается высокая степень защиты IP66. | Уточняйте у менеджера | Уточняйте у менеджера
00-00121793 | Коробка огнестойкая (60-0300-9005-FR6.0-12) | Промрукав | ЭМК двухкомпонентные огнестойкие сочетают в себе надежность и высокую скорость монтажа. Они применяются при прокладке систем противопожарной безопасности по различным поверхностям зданий и сооружений, необходимы для механической защиты мест соединения проводов и кабелей, а так же для защиты от проникновения пыли, влаги и посторонних предметов. Лаконичный дизайн способствует эстетичному монтажу проводки, а мембраны позволяют увеличить скорость монтажа (по сравнению со скоростью при использовании ЭМК с гермовводами). Материал изготовления коробок является безгалогенным, что позволяет использовать изделие в общественных местах с высоким скоплением людей. Коробка имеет монолитное исполнение с уплотнителем и мембранами за счёт чего достигается высокая степень защиты IP66. | Уточняйте у менеджера | Уточняйте у менеджера
00-00121789 | Коробка огнестойкая (60-0300-9005-FR6.0-8) | Промрукав | ЭМК двухкомпонентные огнестойкие сочетают в себе надежность и высокую скорость монтажа. Они применяются при прокладке систем противопожарной безопасности по различным поверхностям зданий и сооружений, необходимы для механической защиты мест соединения проводов и кабелей, а так же для защиты от проникновения пыли, влаги и посторонних предметов. Лаконичный дизайн способствует эстетичному монтажу проводки, а мембраны позволяют увеличить скорость монтажа (по сравнению со скоростью при использовании ЭМК с гермовводами). Материал изготовления коробок является безгалогенным, что позволяет использовать изделие в общественных местах с высоким скоплением людей. Коробка имеет монолитное исполнение с уплотнителем и мембранами за счёт чего достигается высокая степень защиты IP66. | Уточняйте у менеджера | Уточняйте у менеджера
00-00121815 | Коробка огнестойкая (60-0210-9005-FR10.0-4) | Промрукав | ЭМК двухкомпонентные огнестойкие сочетают в себе надежность и высокую скорость монтажа. Они применяются при прокладке систем противопожарной безопасности по различным поверхностям зданий и сооружений, необходимы для механической защиты мест соединения проводов и кабелей, а так же для защиты от проникновения пыли, влаги и посторонних предметов. Лаконичный дизайн способствует эстетичному монтажу проводки, а мембраны позволяют увеличить скорость монтажа (по сравнению со скоростью при использовании ЭМК с гермовводами). Материал изготовления коробок является безгалогенным, что позволяет использовать изделие в общественных местах с высоким скоплением людей. Коробка имеет монолитное исполнение с уплотнителем и мембранами за счёт чего достигается высокая степень защиты IP66. | Уточняйте у менеджера | Уточняйте у менеджера
00-00121791 | Коробка огнестойкая (60-0300-9005-FR6.0-4) | Промрукав | ЭМК двухкомпонентные огнестойкие сочетают в себе надежность и высокую скорость монтажа. Они применяются при прокладке систем противопожарной безопасности по различным поверхностям зданий и сооружений, необходимы для механической защиты мест соединения проводов и кабелей, а так же для защиты от проникновения пыли, влаги и посторонних предметов. Лаконичный дизайн способствует эстетичному монтажу проводки, а мембраны позволяют увеличить скорость монтажа (по сравнению со скоростью при использовании ЭМК с гермовводами). Материал изготовления коробок является безгалогенным, что позволяет использовать изделие в общественных местах с высоким скоплением людей. Коробка имеет монолитное исполнение с уплотнителем и мембранами за счёт чего достигается высокая степень защиты IP66. | Уточняйте у менеджера | Уточняйте у менеджера
00-00121803 | Коробка огнестойкая (60-0300-9005-FR10.0-6) | Промрукав | ЭМК двухкомпонентные огнестойкие сочетают в себе надежность и высокую скорость монтажа. Они применяются при прокладке систем противопожарной безопасности по различным поверхностям зданий и сооружений, необходимы для механической защиты мест соединения проводов и кабелей, а так же для защиты от проникновения пыли, влаги и посторонних предметов. Лаконичный дизайн способствует эстетичному монтажу проводки, а мембраны позволяют увеличить скорость монтажа (по сравнению со скоростью при использовании ЭМК с гермовводами). Материал изготовления коробок является безгалогенным, что позволяет использовать изделие в общественных местах с высоким скоплением людей. Коробка имеет монолитное исполнение с уплотнителем и мембранами за счёт чего достигается высокая степень защиты IP66. | Уточняйте у менеджера | Уточняйте у менеджера
00-00121806 | Коробка огнестойкая (60-0300-7035-FR10.0-4) | Промрукав | ЭМК двухкомпонентные огнестойкие сочетают в себе надежность и высокую скорость монтажа. Они применяются при прокладке систем противопожарной безопасности по различным поверхностям зданий и сооружений, необходимы для механической защиты мест соединения проводов и кабелей, а так же для защиты от проникновения пыли, влаги и посторонних предметов. Лаконичный дизайн способствует эстетичному монтажу проводки, а мембраны позволяют увеличить скорость монтажа (по сравнению со скоростью при использовании ЭМК с гермовводами). Материал изготовления коробок является безгалогенным, что позволяет использовать изделие в общественных местах с высоким скоплением людей. Коробка имеет монолитное исполнение с уплотнителем и мембранами за счёт чего достигается высокая степень защиты IP66. | Уточняйте у менеджера | Уточняйте у менеджера
00-00121804 | Коробка огнестойкая (60-0300-7035-FR10.0-6) | Промрукав | ЭМК двухкомпонентные огнестойкие сочетают в себе надежность и высокую скорость монтажа. Они применяются при прокладке систем противопожарной безопасности по различным поверхностям зданий и сооружений, необходимы для механической защиты мест соединения проводов и кабелей, а так же для защиты от проникновения пыли, влаги и посторонних предметов. Лаконичный дизайн способствует эстетичному монтажу проводки, а мембраны позволяют увеличить скорость монтажа (по сравнению со скоростью при использовании ЭМК с гермовводами). Материал изготовления коробок является безгалогенным, что позволяет использовать изделие в общественных местах с высоким скоплением людей. Коробка имеет монолитное исполнение с уплотнителем и мембранами за счёт чего достигается высокая степень защиты IP66. | Уточняйте у менеджера | Уточняйте у менеджера
00-00121802 | Коробка огнестойкая (60-0300-7035-FR10.0-8) | Промрукав | ЭМК двухкомпонентные огнестойкие сочетают в себе надежность и высокую скорость монтажа. Они применяются при прокладке систем противопожарной безопасности по различным поверхностям зданий и сооружений, необходимы для механической защиты мест соединения проводов и кабелей, а так же для защиты от проникновения пыли, влаги и посторонних предметов. Лаконичный дизайн способствует эстетичному монтажу проводки, а мембраны позволяют увеличить скорость монтажа (по сравнению со скоростью при использовании ЭМК с гермовводами). Материал изготовления коробок является безгалогенным, что позволяет использовать изделие в общественных местах с высоким скоплением людей. Коробка имеет монолитное исполнение с уплотнителем и мембранами за счёт чего достигается высокая степень защиты IP66. | Уточняйте у менеджера | Уточняйте у менеджера
00-00121800 | Коробка огнестойкая (60-0300-7035-FR2.5-12) | Промрукав | ЭМК двухкомпонентные огнестойкие сочетают в себе надежность и высокую скорость монтажа. Они применяются при прокладке систем противопожарной безопасности по различным поверхностям зданий и сооружений, необходимы для механической защиты мест соединения проводов и кабелей, а так же для защиты от проникновения пыли, влаги и посторонних предметов. Лаконичный дизайн способствует эстетичному монтажу проводки, а мембраны позволяют увеличить скорость монтажа (по сравнению со скоростью при использовании ЭМК с гермовводами). Материал изготовления коробок является безгалогенным, что позволяет использовать изделие в общественных местах с высоким скоплением людей. Коробка имеет монолитное исполнение с уплотнителем и мембранами за счёт чего достигается высокая степень защиты IP66. | Уточняйте у менеджера | Уточняйте у менеджера
00-00121812 | Коробка огнестойкая (60-0210-7035-FR2.5-6) | Промрукав | ЭМК двухкомпонентные огнестойкие сочетают в себе надежность и высокую скорость монтажа. Они применяются при прокладке систем противопожарной безопасности по различным поверхностям зданий и сооружений, необходимы для механической защиты мест соединения проводов и кабелей, а так же для защиты от проникновения пыли, влаги и посторонних предметов. Лаконичный дизайн способствует эстетичному монтажу проводки, а мембраны позволяют увеличить скорость монтажа (по сравнению со скоростью при использовании ЭМК с гермовводами). Материал изготовления коробок является безгалогенным, что позволяет использовать изделие в общественных местах с высоким скоплением людей. Коробка имеет монолитное исполнение с уплотнителем и мембранами за счёт чего достигается высокая степень защиты IP66. | Уточняйте у менеджера | Уточняйте у менеджера
00-00121810 | Коробка огнестойкая (60-0210-7035-FR6.0-4) | Промрукав | ЭМК двухкомпонентные огнестойкие сочетают в себе надежность и высокую скорость монтажа. Они применяются при прокладке систем противопожарной безопасности по различным поверхностям зданий и сооружений, необходимы для механической защиты мест соединения проводов и кабелей, а так же для защиты от проникновения пыли, влаги и посторонних предметов. Лаконичный дизайн способствует эстетичному монтажу проводки, а мембраны позволяют увеличить скорость монтажа (по сравнению со скоростью при использовании ЭМК с гермовводами). Материал изготовления коробок является безгалогенным, что позволяет использовать изделие в общественных местах с высоким скоплением людей. Коробка имеет монолитное исполнение с уплотнителем и мембранами за счёт чего достигается высокая степень защиты IP66. | Уточняйте у менеджера | Уточняйте у менеджера
00-00121808 | Коробка огнестойкая (60-0210-7035-FR6.0-6) | Промрукав | ЭМК двухкомпонентные огнестойкие сочетают в себе надежность и высокую скорость монтажа. Они применяются при прокладке систем противопожарной безопасности по различным поверхностям зданий и сооружений, необходимы для механической защиты мест соединения проводов и кабелей, а так же для защиты от проникновения пыли, влаги и посторонних предметов. Лаконичный дизайн способствует эстетичному монтажу проводки, а мембраны позволяют увеличить скорость монтажа (по сравнению со скоростью при использовании ЭМК с гермовводами). Материал изготовления коробок является безгалогенным, что позволяет использовать изделие в общественных местах с высоким скоплением людей. Коробка имеет монолитное исполнение с уплотнителем и мембранами за счёт чего достигается высокая степень защиты IP66. | Уточняйте у менеджера | Уточняйте у менеджера
00-00121805 | Коробка огнестойкая (60-0300-9005-FR10.0-4) | Промрукав | ЭМК двухкомпонентные огнестойкие сочетают в себе надежность и высокую скорость монтажа. Они применяются при прокладке систем противопожарной безопасности по различным поверхностям зданий и сооружений, необходимы для механической защиты мест соединения проводов и кабелей, а так же для защиты от проникновения пыли, влаги и посторонних предметов. Лаконичный дизайн способствует эстетичному монтажу проводки, а мембраны позволяют увеличить скорость монтажа (по сравнению со скоростью при использовании ЭМК с гермовводами). Материал изготовления коробок является безгалогенным, что позволяет использовать изделие в общественных местах с высоким скоплением людей. Коробка имеет монолитное исполнение с уплотнителем и мембранами за счёт чего достигается высокая степень защиты IP66. | Уточняйте у менеджера | Уточняйте у менеджера
00-00121801 | Коробка огнестойкая (60-0300-9005-FR10.0-8) | Промрукав | ЭМК двухкомпонентные огнестойкие сочетают в себе надежность и высокую скорость монтажа. Они применяются при прокладке систем противопожарной безопасности по различным поверхностям зданий и сооружений, необходимы для механической защиты мест соединения проводов и кабелей, а так же для защиты от проникновения пыли, влаги и посторонних предметов. Лаконичный дизайн способствует эстетичному монтажу проводки, а мембраны позволяют увеличить скорость монтажа (по сравнению со скоростью при использовании ЭМК с гермовводами). Материал изготовления коробок является безгалогенным, что позволяет использовать изделие в общественных местах с высоким скоплением людей. Коробка имеет монолитное исполнение с уплотнителем и мембранами за счёт чего достигается высокая степень защиты IP66. | Уточняйте у менеджера | Уточняйте у менеджера
00-00121799 | Коробка огнестойкая (60-0300-9005-FR2.5-12) | Промрукав | ЭМК двухкомпонентные огнестойкие сочетают в себе надежность и высокую скорость монтажа. Они применяются при прокладке систем противопожарной безопасности по различным поверхностям зданий и сооружений, необходимы для механической защиты мест соединения проводов и кабелей, а так же для защиты от проникновения пыли, влаги и посторонних предметов. Лаконичный дизайн способствует эстетичному монтажу проводки, а мембраны позволяют увеличить скорость монтажа (по сравнению со скоростью при использовании ЭМК с гермовводами). Материал изготовления коробок является безгалогенным, что позволяет использовать изделие в общественных местах с высоким скоплением людей. Коробка имеет монолитное исполнение с уплотнителем и мембранами за счёт чего достигается высокая степень защиты IP66. | Уточняйте у менеджера | Уточняйте у менеджера
00-00121813 | Коробка огнестойкая (60-0210-9005-FR2.5-4) | Промрукав | ЭМК двухкомпонентные огнестойкие сочетают в себе надежность и высокую скорость монтажа. Они применяются при прокладке систем противопожарной безопасности по различным поверхностям зданий и сооружений, необходимы для механической защиты мест соединения проводов и кабелей, а так же для защиты от проникновения пыли, влаги и посторонних предметов. Лаконичный дизайн способствует эстетичному монтажу проводки, а мембраны позволяют увеличить скорость монтажа (по сравнению со скоростью при использовании ЭМК с гермовводами). Материал изготовления коробок является безгалогенным, что позволяет использовать изделие в общественных местах с высоким скоплением людей. Коробка имеет монолитное исполнение с уплотнителем и мембранами за счёт чего достигается высокая степень защиты IP66. | Уточняйте у менеджера | Уточняйте у менеджера
00-00121811 | Коробка огнестойкая (60-0210-9005-FR2.5-6) | Промрукав | ЭМК двухкомпонентные огнестойкие сочетают в себе надежность и высокую скорость монтажа. Они применяются при прокладке систем противопожарной безопасности по различным поверхностям зданий и сооружений, необходимы для механической защиты мест соединения проводов и кабелей, а так же для защиты от проникновения пыли, влаги и посторонних предметов. Лаконичный дизайн способствует эстетичному монтажу проводки, а мембраны позволяют увеличить скорость монтажа (по сравнению со скоростью при использовании ЭМК с гермовводами). Материал изготовления коробок является безгалогенным, что позволяет использовать изделие в общественных местах с высоким скоплением людей. Коробка имеет монолитное исполнение с уплотнителем и мембранами за счёт чего достигается высокая степень защиты IP66. | Уточняйте у менеджера | Уточняйте у менеджера
00-00121809 | Коробка огнестойкая (60-0210-9005-FR6.0-4) | Промрукав | ЭМК двухкомпонентные огнестойкие сочетают в себе надежность и высокую скорость монтажа. Они применяются при прокладке систем противопожарной безопасности по различным поверхностям зданий и сооружений, необходимы для механической защиты мест соединения проводов и кабелей, а так же для защиты от проникновения пыли, влаги и посторонних предметов. Лаконичный дизайн способствует эстетичному монтажу проводки, а мембраны позволяют увеличить скорость монтажа (по сравнению со скоростью при использовании ЭМК с гермовводами). Материал изготовления коробок является безгалогенным, что позволяет использовать изделие в общественных местах с высоким скоплением людей. Коробка имеет монолитное исполнение с уплотнителем и мембранами за счёт чего достигается высокая степень защиты IP66. | Уточняйте у менеджера | Уточняйте у менеджера
00-00121807 | Коробка огнестойкая (60-0210-9005-FR6.0-6) | Промрукав | ЭМК двухкомпонентные огнестойкие сочетают в себе надежность и высокую скорость монтажа. Они применяются при прокладке систем противопожарной безопасности по различным поверхностям зданий и сооружений, необходимы для механической защиты мест соединения проводов и кабелей, а так же для защиты от проникновения пыли, влаги и посторонних предметов. Лаконичный дизайн способствует эстетичному монтажу проводки, а мембраны позволяют увеличить скорость монтажа (по сравнению со скоростью при использовании ЭМК с гермовводами). Материал изготовления коробок является безгалогенным, что позволяет использовать изделие в общественных местах с высоким скоплением людей. Коробка имеет монолитное исполнение с уплотнителем и мембранами за счёт чего достигается высокая степень защиты IP66. | Уточняйте у менеджера | Уточняйте у менеджера
00-00121912 | Коробка огнестойкая (40-0300-7035-FR1.5-4) | Промрукав | Коробки огнестойкие применяются при прокладке систем противопожарной безопасности по стенам, потолкам зданий и сооружений. Огнестойкие коробки применяются для механической защиты мест соединения проводов и кабелей, а так же для защиты от проникновения пыли, влаги и посторонних предметов. | Уточняйте у менеджера | Уточняйте у менеджера
00-00121910 | Коробка огнестойкая (40-0300-7035-FR1.5-6) | Промрукав | Коробки огнестойкие применяются при прокладке систем противопожарной безопасности по стенам, потолкам зданий и сооружений. Огнестойкие коробки применяются для механической защиты мест соединения проводов и кабелей, а так же для защиты от проникновения пыли, влаги и посторонних предметов. | Уточняйте у менеджера | Уточняйте у менеджера
00-00121908 | Коробка огнестойкая (40-0300-7035-FR1.5-8) | Промрукав | Коробки огнестойкие применяются при прокладке систем противопожарной безопасности по стенам, потолкам зданий и сооружений. Огнестойкие коробки применяются для механической защиты мест соединения проводов и кабелей, а так же для защиты от проникновения пыли, влаги и посторонних предметов. | Уточняйте у менеджера | Уточняйте у менеджера
00-00121906 | Коробка огнестойкая (40-0300-7035-FR10.0-4) | Промрукав | Коробки огнестойкие применяются при прокладке систем противопожарной безопасности по стенам, потолкам зданий и сооружений. Огнестойкие коробки применяются для механической защиты мест соединения проводов и кабелей, а так же для защиты от проникновения пыли, влаги и посторонних предметов. | Уточняйте у менеджера | Уточняйте у менеджера
00-00121904 | Коробка огнестойкая (40-0300-7035-FR2.5-4) | Промрукав | Коробки огнестойкие применяются при прокладке систем противопожарной безопасности по стенам, потолкам зданий и сооружений. Огнестойкие коробки применяются для механической защиты мест соединения проводов и кабелей, а так же для защиты от проникновения пыли, влаги и посторонних предметов. | Уточняйте у менеджера | Уточняйте у менеджера
00-00121902 | Коробка огнестойкая (40-0300-7035-FR2.5-6) | Промрукав | Коробки огнестойкие применяются при прокладке систем противопожарной безопасности по стенам, потолкам зданий и сооружений. Огнестойкие коробки применяются для механической защиты мест соединения проводов и кабелей, а так же для защиты от проникновения пыли, влаги и посторонних предметов. | Уточняйте у менеджера | Уточняйте у менеджера
00-00121900 | Коробка огнестойкая (40-0300-7035-FR2.5-8) | Промрукав | Коробки огнестойкие применяются при прокладке систем противопожарной безопасности по стенам, потолкам зданий и сооружений. Огнестойкие коробки применяются для механической защиты мест соединения проводов и кабелей, а так же для защиты от проникновения пыли, влаги и посторонних предметов. | Уточняйте у менеджера | Уточняйте у менеджера
00-00121898 | Коробка огнестойкая (40-0300-7035-FR6.0-4) | Промрукав | Коробки огнестойкие применяются при прокладке систем противопожарной безопасности по стенам, потолкам зданий и сооружений. Огнестойкие коробки применяются для механической защиты мест соединения проводов и кабелей, а так же для защиты от проникновения пыли, влаги и посторонних предметов. | Уточняйте у менеджера | Уточняйте у менеджера
00-00121894 | Коробка огнестойкая (40-0300-7035-FR6.0-6) | Промрукав | Коробки огнестойкие применяются при прокладке систем противопожарной безопасности по стенам, потолкам зданий и сооружений. Огнестойкие коробки применяются для механической защиты мест соединения проводов и кабелей, а так же для защиты от проникновения пыли, влаги и посторонних предметов. | Уточняйте у менеджера | Уточняйте у менеджера
00-00121892 | Коробка огнестойкая (40-0300-7035-FR6.0-8) | Промрукав | Коробки огнестойкие применяются при прокладке систем противопожарной безопасности по стенам, потолкам зданий и сооружений. Огнестойкие коробки применяются для механической защиты мест соединения проводов и кабелей, а так же для защиты от проникновения пыли, влаги и посторонних предметов. | Уточняйте у менеджера | Уточняйте у менеджера
00-00121830 | Коробка огнестойкая (40-0340-7035-FR1.5-4) | Промрукав | Коробки огнестойкие применяются при прокладке систем противопожарной безопасности по стенам, потолкам зданий и сооружений. Огнестойкие коробки применяются для механической защиты мест соединения проводов и кабелей, а так же для защиты от проникновения пыли, влаги и посторонних предметов. | Уточняйте у менеджера | Уточняйте у менеджера
00-00121826 | Коробка огнестойкая (40-0340-7035-FR10.0-4) | Промрукав | Коробки огнестойкие применяются при прокладке систем противопожарной безопасности по стенам, потолкам зданий и сооружений. Огнестойкие коробки применяются для механической защиты мест соединения проводов и кабелей, а так же для защиты от проникновения пыли, влаги и посторонних предметов. | Уточняйте у менеджера | Уточняйте у менеджера
00-00121822 | Коробка огнестойкая (40-0340-7035-FR2.5-6) | Промрукав | Коробки огнестойкие применяются при прокладке систем противопожарной безопасности по стенам, потолкам зданий и сооружений. Огнестойкие коробки применяются для механической защиты мест соединения проводов и кабелей, а так же для защиты от проникновения пыли, влаги и посторонних предметов. | Уточняйте у менеджера | Уточняйте у менеджера
00-00121820 | Коробка огнестойкая (40-0340-7035-FR6.0-4) | Промрукав | Коробки огнестойкие применяются при прокладке систем противопожарной безопасности по стенам, потолкам зданий и сооружений. Огнестойкие коробки применяются для механической защиты мест соединения проводов и кабелей, а так же для защиты от проникновения пыли, влаги и посторонних предметов. | Уточняйте у менеджера | Уточняйте у менеджера
00-00121818 | Коробка огнестойкая (40-0340-7035-FR6.0-6) | Промрукав | Коробки огнестойкие применяются при прокладке систем противопожарной безопасности по стенам, потолкам зданий и сооружений. Огнестойкие коробки применяются для механической защиты мест соединения проводов и кабелей, а так же для защиты от проникновения пыли, влаги и посторонних предметов. | Уточняйте у менеджера | Уточняйте у менеджера
00-00121828 | Коробка огнестойкая (40-0340-7035-FR1.5-6) | Промрукав | Коробки огнестойкие применяются при прокладке систем противопожарной безопасности по стенам, потолкам зданий и сооружений. Огнестойкие коробки применяются для механической защиты мест соединения проводов и кабелей, а так же для защиты от проникновения пыли, влаги и посторонних предметов. | Уточняйте у менеджера | Уточняйте у менеджера
00-00121824 | Коробка огнестойкая (40-0340-7035-FR2.5-4) | Промрукав | Коробки огнестойкие применяются при прокладке систем противопожарной безопасности по стенам, потолкам зданий и сооружений. Огнестойкие коробки применяются для механической защиты мест соединения проводов и кабелей, а так же для защиты от проникновения пыли, влаги и посторонних предметов. | Уточняйте у менеджера | Уточняйте у менеджера
00-00121890 | Коробка огнестойкая (40-0310-7035-FR1.5-10) | Промрукав | Коробки огнестойкие применяются при прокладке систем противопожарной безопасности по стенам, потолкам зданий и сооружений. Огнестойкие коробки применяются для механической защиты мест соединения проводов и кабелей, а так же для защиты от проникновения пыли, влаги и посторонних предметов. | Уточняйте у менеджера | Уточняйте у менеджера
00-00121886 | Коробка огнестойкая (40-0310-7035-FR1.5-6) | Промрукав | Коробки огнестойкие применяются при прокладке систем противопожарной безопасности по стенам, потолкам зданий и сооружений. Огнестойкие коробки применяются для механической защиты мест соединения проводов и кабелей, а так же для защиты от проникновения пыли, влаги и посторонних предметов. | Уточняйте у менеджера | Уточняйте у менеджера
00-00121884 | Коробка огнестойкая (40-0310-7035-FR1.5-8) | Промрукав | Коробки огнестойкие применяются при прокладке систем противопожарной безопасности по стенам, потолкам зданий и сооружений. Огнестойкие коробки применяются для механической защиты мест соединения проводов и кабелей, а так же для защиты от проникновения пыли, влаги и посторонних предметов. | Уточняйте у менеджера | Уточняйте у менеджера
00-00121882 | Коробка огнестойкая (40-0310-7035-FR10.0-4) | Промрукав | Коробки огнестойкие применяются при прокладке систем противопожарной безопасности по стенам, потолкам зданий и сооружений. Огнестойкие коробки применяются для механической защиты мест соединения проводов и кабелей, а так же для защиты от проникновения пыли, влаги и посторонних предметов. | Уточняйте у менеджера | Уточняйте у менеджера
00-00121880 | Коробка огнестойкая (40-0310-7035-FR10.0-6) | Промрукав | Коробки огнестойкие применяются при прокладке систем противопожарной безопасности по стенам, потолкам зданий и сооружений. Огнестойкие коробки применяются для механической защиты мест соединения проводов и кабелей, а так же для защиты от проникновения пыли, влаги и посторонних предметов. | Уточняйте у менеджера | Уточняйте у менеджера
00-00121878 | Коробка огнестойкая (40-0310-7035-FR2.5-10) | Промрукав | Коробки огнестойкие применяются при прокладке систем противопожарной безопасности по стенам, потолкам зданий и сооружений. Огнестойкие коробки применяются для механической защиты мест соединения проводов и кабелей, а так же для защиты от проникновения пыли, влаги и посторонних предметов. | Уточняйте у менеджера | Уточняйте у менеджера
00-00121876 | Коробка огнестойкая (40-0310-7035-FR2.5-4) | Промрукав | Коробки огнестойкие применяются при прокладке систем противопожарной безопасности по стенам, потолкам зданий и сооружений. Огнестойкие коробки применяются для механической защиты мест соединения проводов и кабелей, а так же для защиты от проникновения пыли, влаги и посторонних предметов. | Уточняйте у менеджера | Уточняйте у менеджера
00-00121874 | Коробка огнестойкая (40-0310-7035-FR2.5-6) | Промрукав | Коробки огнестойкие применяются при прокладке систем противопожарной безопасности по стенам, потолкам зданий и сооружений. Огнестойкие коробки применяются для механической защиты мест соединения проводов и кабелей, а так же для защиты от проникновения пыли, влаги и посторонних предметов. | Уточняйте у менеджера | Уточняйте у менеджера
00-00121872 | Коробка огнестойкая (40-0310-7035-FR2.5-8) | Промрукав | Коробки огнестойкие применяются при прокладке систем противопожарной безопасности по стенам, потолкам зданий и сооружений. Огнестойкие коробки применяются для механической защиты мест соединения проводов и кабелей, а так же для защиты от проникновения пыли, влаги и посторонних предметов. | Уточняйте у менеджера | Уточняйте у менеджера
00-00121870 | Коробка огнестойкая (40-0310-7035-FR6.0-10) | Промрукав | Коробки огнестойкие применяются при прокладке систем противопожарной безопасности по стенам, потолкам зданий и сооружений. Огнестойкие коробки применяются для механической защиты мест соединения проводов и кабелей, а так же для защиты от проникновения пыли, влаги и посторонних предметов. | Уточняйте у менеджера | Уточняйте у менеджера
00-00121868 | Коробка огнестойкая (40-0310-7035-FR6.0-4) | Промрукав | Коробки огнестойкие применяются при прокладке систем противопожарной безопасности по стенам, потолкам зданий и сооружений. Огнестойкие коробки применяются для механической защиты мест соединения проводов и кабелей, а так же для защиты от проникновения пыли, влаги и посторонних предметов. | Уточняйте у менеджера | Уточняйте у менеджера
00-00121866 | Коробка огнестойкая (40-0310-7035-FR6.0-6) | Промрукав | Коробки огнестойкие применяются при прокладке систем противопожарной безопасности по стенам, потолкам зданий и сооружений. Огнестойкие коробки применяются для механической защиты мест соединения проводов и кабелей, а так же для защиты от проникновения пыли, влаги и посторонних предметов. | Уточняйте у менеджера | Уточняйте у менеджера
00-00121864 | Коробка огнестойкая (40-0310-7035-FR6.0-8) | Промрукав | Коробки огнестойкие применяются при прокладке систем противопожарной безопасности по стенам, потолкам зданий и сооружений. Огнестойкие коробки применяются для механической защиты мест соединения проводов и кабелей, а так же для защиты от проникновения пыли, влаги и посторонних предметов. | Уточняйте у менеджера | Уточняйте у менеджера
00-00121867 | Коробка огнестойкая (40-0310-9005-FR6.0-4) | Промрукав | Коробки огнестойкие применяются при прокладке систем противопожарной безопасности по стенам, потолкам зданий и сооружений. Огнестойкие коробки применяются для механической защиты мест соединения проводов и кабелей, а так же для защиты от проникновения пыли, влаги и посторонних предметов. | Уточняйте у менеджера | Уточняйте у менеджера
00-00121854 | Коробка огнестойкая (40-0320-7035-FR6.0-28) | Промрукав | Коробки огнестойкие применяются при прокладке систем противопожарной безопасности по стенам, потолкам зданий и сооружений. Огнестойкие коробки применяются для механической защиты мест соединения проводов и кабелей, а так же для защиты от проникновения пыли, влаги и посторонних предметов. | Уточняйте у менеджера | Уточняйте у менеджера
00-00121862 | Коробка огнестойкая (40-0320-7035-FR10.0-16) | Промрукав | Коробки огнестойкие применяются при прокладке систем противопожарной безопасности по стенам, потолкам зданий и сооружений. Огнестойкие коробки применяются для механической защиты мест соединения проводов и кабелей, а так же для защиты от проникновения пыли, влаги и посторонних предметов. | Уточняйте у менеджера | Уточняйте у менеджера
00-00121858 | Коробка огнестойкая (40-0320-7035-FR2.5-28) | Промрукав | Коробки огнестойкие применяются при прокладке систем противопожарной безопасности по стенам, потолкам зданий и сооружений. Огнестойкие коробки применяются для механической защиты мест соединения проводов и кабелей, а так же для защиты от проникновения пыли, влаги и посторонних предметов. | Уточняйте у менеджера | Уточняйте у менеджера
00-00121856 | Коробка огнестойкая (40-0320-7035-FR2.5-40) | Промрукав | Коробки огнестойкие применяются при прокладке систем противопожарной безопасности по стенам, потолкам зданий и сооружений. Огнестойкие коробки применяются для механической защиты мест соединения проводов и кабелей, а так же для защиты от проникновения пыли, влаги и посторонних предметов. | Уточняйте у менеджера | Уточняйте у менеджера
00-00121852 | Коробка огнестойкая (40-0320-7035-FR6.0-40) | Промрукав | Коробки огнестойкие применяются при прокладке систем противопожарной безопасности по стенам, потолкам зданий и сооружений. Огнестойкие коробки применяются для механической защиты мест соединения проводов и кабелей, а так же для защиты от проникновения пыли, влаги и посторонних предметов. | Уточняйте у менеджера | Уточняйте у менеджера
00-00121860 | Коробка огнестойкая (40-0320-7035-FR10.0-28) | Промрукав | Коробки огнестойкие применяются при прокладке систем противопожарной безопасности по стенам, потолкам зданий и сооружений. Огнестойкие коробки применяются для механической защиты мест соединения проводов и кабелей, а так же для защиты от проникновения пыли, влаги и посторонних предметов. | Уточняйте у менеджера | Уточняйте у менеджера
00-00121846 | Коробка огнестойкая (40-0330-7035-FR10.0-28) | Промрукав | Коробки огнестойкие применяются при прокладке систем противопожарной безопасности по стенам, потолкам зданий и сооружений. Огнестойкие коробки применяются для механической защиты мест соединения проводов и кабелей, а так же для защиты от проникновения пыли, влаги и посторонних предметов. | Уточняйте у менеджера | Уточняйте у менеджера
00-00121842 | Коробка огнестойкая (40-0330-7035-FR2.5-28) | Промрукав | Коробки огнестойкие применяются при прокладке систем противопожарной безопасности по стенам, потолкам зданий и сооружений. Огнестойкие коробки применяются для механической защиты мест соединения проводов и кабелей, а так же для защиты от проникновения пыли, влаги и посторонних предметов. | Уточняйте у менеджера | Уточняйте у менеджера
00-00121839 | Коробка огнестойкая (40-0330-7035-FR2.5-40) | Промрукав | Коробки огнестойкие применяются при прокладке систем противопожарной безопасности по стенам, потолкам зданий и сооружений. Огнестойкие коробки применяются для механической защиты мест соединения проводов и кабелей, а так же для защиты от проникновения пыли, влаги и посторонних предметов. | Уточняйте у менеджера | Уточняйте у менеджера
00-00121841 | Коробка огнестойкая (40-0330-7035-FR6.0-40) | Промрукав | Коробки огнестойкие применяются при прокладке систем противопожарной безопасности по стенам, потолкам зданий и сооружений. Огнестойкие коробки применяются для механической защиты мест соединения проводов и кабелей, а так же для защиты от проникновения пыли, влаги и посторонних предметов. | Уточняйте у менеджера | Уточняйте у менеджера
00-00121844 | Коробка огнестойкая (40-0330-7035-FR10.0-40) | Промрукав | Коробки огнестойкие применяются при прокладке систем противопожарной безопасности по стенам, потолкам зданий и сооружений. Огнестойкие коробки применяются для механической защиты мест соединения проводов и кабелей, а так же для защиты от проникновения пыли, влаги и посторонних предметов. | Уточняйте у менеджера | Уточняйте у менеджера
00-00121928 | Коробка огнестойкая (40-0210-7035-FR1.5-4) | Промрукав | Коробки огнестойкие применяются при прокладке систем противопожарной безопасности по стенам, потолкам зданий и сооружений. Огнестойкие коробки применяются для механической защиты мест соединения проводов и кабелей, а так же для защиты от проникновения пыли, влаги и посторонних предметов. | Уточняйте у менеджера | Уточняйте у менеджера
00-00121922 | Коробка огнестойкая (40-0210-7035-FR2.5-4) | Промрукав | Коробки огнестойкие применяются при прокладке систем противопожарной безопасности по стенам, потолкам зданий и сооружений. Огнестойкие коробки применяются для механической защиты мест соединения проводов и кабелей, а так же для защиты от проникновения пыли, влаги и посторонних предметов. | Уточняйте у менеджера | Уточняйте у менеджера
00-00121918 | Коробка огнестойкая (40-0210-7035-FR2.5-6) | Промрукав | Коробки огнестойкие применяются при прокладке систем противопожарной безопасности по стенам, потолкам зданий и сооружений. Огнестойкие коробки применяются для механической защиты мест соединения проводов и кабелей, а так же для защиты от проникновения пыли, влаги и посторонних предметов. | Уточняйте у менеджера | Уточняйте у менеджера
00-00121914 | Коробка огнестойкая (40-0210-7035-FR6.0-6) | Промрукав | Коробки огнестойкие применяются при прокладке систем противопожарной безопасности по стенам, потолкам зданий и сооружений. Огнестойкие коробки применяются для механической защиты мест соединения проводов и кабелей, а так же для защиты от проникновения пыли, влаги и посторонних предметов. | Уточняйте у менеджера | Уточняйте у менеджера
00-00121911 | Коробка огнестойкая (40-0300-9005-FR1.5-4) | Промрукав | Коробки огнестойкие применяются при прокладке систем противопожарной безопасности по стенам, потолкам зданий и сооружений. Огнестойкие коробки применяются для механической защиты мест соединения проводов и кабелей, а так же для защиты от проникновения пыли, влаги и посторонних предметов. | Уточняйте у менеджера | Уточняйте у менеджера
00-00121909 | Коробка огнестойкая (40-0300-9005-FR1.5-6) | Промрукав | Коробки огнестойкие применяются при прокладке систем противопожарной безопасности по стенам, потолкам зданий и сооружений. Огнестойкие коробки применяются для механической защиты мест соединения проводов и кабелей, а так же для защиты от проникновения пыли, влаги и посторонних предметов. | Уточняйте у менеджера | Уточняйте у менеджера
00-00121907 | Коробка огнестойкая (40-0300-9005-FR1.5-8) | Промрукав | Коробки огнестойкие применяются при прокладке систем противопожарной безопасности по стенам, потолкам зданий и сооружений. Огнестойкие коробки применяются для механической защиты мест соединения проводов и кабелей, а так же для защиты от проникновения пыли, влаги и посторонних предметов. | Уточняйте у менеджера | Уточняйте у менеджера
00-00121905 | Коробка огнестойкая (40-0300-9005-FR10.0-4) | Промрукав | Коробки огнестойкие применяются при прокладке систем противопожарной безопасности по стенам, потолкам зданий и сооружений. Огнестойкие коробки применяются для механической защиты мест соединения проводов и кабелей, а так же для защиты от проникновения пыли, влаги и посторонних предметов. | Уточняйте у менеджера | Уточняйте у менеджера
00-00121903 | Коробка огнестойкая (40-0300-9005-FR2.5-4) | Промрукав | Коробки огнестойкие применяются при прокладке систем противопожарной безопасности по стенам, потолкам зданий и сооружений. Огнестойкие коробки применяются для механической защиты мест соединения проводов и кабелей, а так же для защиты от проникновения пыли, влаги и посторонних предметов. | Уточняйте у менеджера | Уточняйте у менеджера
00-00121901 | Коробка огнестойкая (40-0300-9005-FR2.5-6) | Промрукав | Коробки огнестойкие применяются при прокладке систем противопожарной безопасности по стенам, потолкам зданий и сооружений. Огнестойкие коробки применяются для механической защиты мест соединения проводов и кабелей, а так же для защиты от проникновения пыли, влаги и посторонних предметов. | Уточняйте у менеджера | Уточняйте у менеджера
00-00121899 | Коробка огнестойкая (40-0300-9005-FR2.5-8) | Промрукав | Коробки огнестойкие применяются при прокладке систем противопожарной безопасности по стенам, потолкам зданий и сооружений. Огнестойкие коробки применяются для механической защиты мест соединения проводов и кабелей, а так же для защиты от проникновения пыли, влаги и посторонних предметов. | Уточняйте у менеджера | Уточняйте у менеджера
00-00121897 | Коробка огнестойкая (40-0300-9005-FR6.0-4) | Промрукав | Коробки огнестойкие применяются при прокладке систем противопожарной безопасности по стенам, потолкам зданий и сооружений. Огнестойкие коробки применяются для механической защиты мест соединения проводов и кабелей, а так же для защиты от проникновения пыли, влаги и посторонних предметов. | Уточняйте у менеджера | Уточняйте у менеджера
00-00121893 | Коробка огнестойкая (40-0300-9005-FR6.0-6) | Промрукав | Коробки огнестойкие применяются при прокладке систем противопожарной безопасности по стенам, потолкам зданий и сооружений. Огнестойкие коробки применяются для механической защиты мест соединения проводов и кабелей, а так же для защиты от проникновения пыли, влаги и посторонних предметов. | Уточняйте у менеджера | Уточняйте у менеджера
00-00121891 | Коробка огнестойкая (40-0300-9005-FR6.0-8) | Промрукав | Коробки огнестойкие применяются при прокладке систем противопожарной безопасности по стенам, потолкам зданий и сооружений. Огнестойкие коробки применяются для механической защиты мест соединения проводов и кабелей, а так же для защиты от проникновения пыли, влаги и посторонних предметов. | Уточняйте у менеджера | Уточняйте у менеджера
00-00121829 | Коробка огнестойкая (40-0340-9005-FR1.5-4) | Промрукав | Коробки огнестойкие применяются при прокладке систем противопожарной безопасности по стенам, потолкам зданий и сооружений. Огнестойкие коробки применяются для механической защиты мест соединения проводов и кабелей, а так же для защиты от проникновения пыли, влаги и посторонних предметов. | Уточняйте у менеджера | Уточняйте у менеджера
00-00121827 | Коробка огнестойкая (40-0340-9005-FR1.5-6) | Промрукав | Коробки огнестойкие применяются при прокладке систем противопожарной безопасности по стенам, потолкам зданий и сооружений. Огнестойкие коробки применяются для механической защиты мест соединения проводов и кабелей, а так же для защиты от проникновения пыли, влаги и посторонних предметов. | Уточняйте у менеджера | Уточняйте у менеджера
00-00121825 | Коробка огнестойкая (40-0340-9005-FR10.0-4) | Промрукав | Коробки огнестойкие применяются при прокладке систем противопожарной безопасности по стенам, потолкам зданий и сооружений. Огнестойкие коробки применяются для механической защиты мест соединения проводов и кабелей, а так же для защиты от проникновения пыли, влаги и посторонних предметов. | Уточняйте у менеджера | Уточняйте у менеджера
00-00121823 | Коробка огнестойкая (40-0340-9005-FR2.5-4) | Промрукав | Коробки огнестойкие применяются при прокладке систем противопожарной безопасности по стенам, потолкам зданий и сооружений. Огнестойкие коробки применяются для механической защиты мест соединения проводов и кабелей, а так же для защиты от проникновения пыли, влаги и посторонних предметов. | Уточняйте у менеджера | Уточняйте у менеджера
00-00121821 | Коробка огнестойкая (40-0340-9005-FR2.5-6) | Промрукав | Коробки огнестойкие применяются при прокладке систем противопожарной безопасности по стенам, потолкам зданий и сооружений. Огнестойкие коробки применяются для механической защиты мест соединения проводов и кабелей, а так же для защиты от проникновения пыли, влаги и посторонних предметов. | Уточняйте у менеджера | Уточняйте у менеджера
00-00121819 | Коробка огнестойкая (40-0340-9005-FR6.0-4) | Промрукав | Коробки огнестойкие применяются при прокладке систем противопожарной безопасности по стенам, потолкам зданий и сооружений. Огнестойкие коробки применяются для механической защиты мест соединения проводов и кабелей, а так же для защиты от проникновения пыли, влаги и посторонних предметов. | Уточняйте у менеджера | Уточняйте у менеджера
00-00121817 | Коробка огнестойкая (40-0340-9005-FR6.0-6) | Промрукав | Коробки огнестойкие применяются при прокладке систем противопожарной безопасности по стенам, потолкам зданий и сооружений. Огнестойкие коробки применяются для механической защиты мест соединения проводов и кабелей, а так же для защиты от проникновения пыли, влаги и посторонних предметов. | Уточняйте у менеджера | Уточняйте у менеджера
00-00121879 | Коробка огнестойкая (40-0310-9005-FR10.0-6) | Промрукав | Коробки огнестойкие применяются при прокладке систем противопожарной безопасности по стенам, потолкам зданий и сооружений. Огнестойкие коробки применяются для механической защиты мест соединения проводов и кабелей, а так же для защиты от проникновения пыли, влаги и посторонних предметов. | Уточняйте у менеджера | Уточняйте у менеджера
00-00121869 | Коробка огнестойкая (40-0310-9005-FR6.0-10) | Промрукав | Коробки огнестойкие применяются при прокладке систем противопожарной безопасности по стенам, потолкам зданий и сооружений. Огнестойкие коробки применяются для механической защиты мест соединения проводов и кабелей, а так же для защиты от проникновения пыли, влаги и посторонних предметов. | Уточняйте у менеджера | Уточняйте у менеджера
00-00121889 | Коробка огнестойкая (40-0310-9005-FR1.5-10) | Промрукав | Коробки огнестойкие применяются при прокладке систем противопожарной безопасности по стенам, потолкам зданий и сооружений. Огнестойкие коробки применяются для механической защиты мест соединения проводов и кабелей, а так же для защиты от проникновения пыли, влаги и посторонних предметов. | Уточняйте у менеджера | Уточняйте у менеджера
00-00121887 | Коробка огнестойкая (40-0310-9005-FR1.5-4) | Промрукав | Коробки огнестойкие применяются при прокладке систем противопожарной безопасности по стенам, потолкам зданий и сооружений. Огнестойкие коробки применяются для механической защиты мест соединения проводов и кабелей, а так же для защиты от проникновения пыли, влаги и посторонних предметов. | Уточняйте у менеджера | Уточняйте у менеджера
00-00121885 | Коробка огнестойкая (40-0310-9005-FR1.5-6) | Промрукав | Коробки огнестойкие применяются при прокладке систем противопожарной безопасности по стенам, потолкам зданий и сооружений. Огнестойкие коробки применяются для механической защиты мест соединения проводов и кабелей, а так же для защиты от проникновения пыли, влаги и посторонних предметов. | Уточняйте у менеджера | Уточняйте у менеджера
00-00121883 | Коробка огнестойкая (40-0310-9005-FR1.5-8) | Промрукав | Коробки огнестойкие применяются при прокладке систем противопожарной безопасности по стенам, потолкам зданий и сооружений. Огнестойкие коробки применяются для механической защиты мест соединения проводов и кабелей, а так же для защиты от проникновения пыли, влаги и посторонних предметов. | Уточняйте у менеджера | Уточняйте у менеджера
00-00121881 | Коробка огнестойкая (40-0310-9005-FR10.0-4) | Промрукав | Коробки огнестойкие применяются при прокладке систем противопожарной безопасности по стенам, потолкам зданий и сооружений. Огнестойкие коробки применяются для механической защиты мест соединения проводов и кабелей, а так же для защиты от проникновения пыли, влаги и посторонних предметов. | Уточняйте у менеджера | Уточняйте у менеджера
00-00121877 | Коробка огнестойкая (40-0310-9005-FR2.5-10) | Промрукав | Коробки огнестойкие применяются при прокладке систем противопожарной безопасности по стенам, потолкам зданий и сооружений. Огнестойкие коробки применяются для механической защиты мест соединения проводов и кабелей, а так же для защиты от проникновения пыли, влаги и посторонних предметов. | Уточняйте у менеджера | Уточняйте у менеджера
00-00121875 | Коробка огнестойкая (40-0310-9005-FR2.5-4) | Промрукав | Коробки огнестойкие применяются при прокладке систем противопожарной безопасности по стенам, потолкам зданий и сооружений. Огнестойкие коробки применяются для механической защиты мест соединения проводов и кабелей, а так же для защиты от проникновения пыли, влаги и посторонних предметов. | Уточняйте у менеджера | Уточняйте у менеджера
00-00121873 | Коробка огнестойкая (40-0310-9005-FR2.5-6) | Промрукав | Коробки огнестойкие применяются при прокладке систем противопожарной безопасности по стенам, потолкам зданий и сооружений. Огнестойкие коробки применяются для механической защиты мест соединения проводов и кабелей, а так же для защиты от проникновения пыли, влаги и посторонних предметов. | Уточняйте у менеджера | Уточняйте у менеджера
00-00121871 | Коробка огнестойкая (40-0310-9005-FR2.5-8) | Промрукав | Коробки огнестойкие применяются при прокладке систем противопожарной безопасности по стенам, потолкам зданий и сооружений. Огнестойкие коробки применяются для механической защиты мест соединения проводов и кабелей, а так же для защиты от проникновения пыли, влаги и посторонних предметов. | Уточняйте у менеджера | Уточняйте у менеджера
00-00121865 | Коробка огнестойкая (40-0310-9005-FR6.0-6) | Промрукав | Коробки огнестойкие применяются при прокладке систем противопожарной безопасности по стенам, потолкам зданий и сооружений. Огнестойкие коробки применяются для механической защиты мест соединения проводов и кабелей, а так же для защиты от проникновения пыли, влаги и посторонних предметов. | Уточняйте у менеджера | Уточняйте у менеджера
00-00121863 | Коробка огнестойкая (40-0310-9005-FR6.0-8) | Промрукав | Коробки огнестойкие применяются при прокладке систем противопожарной безопасности по стенам, потолкам зданий и сооружений. Огнестойкие коробки применяются для механической защиты мест соединения проводов и кабелей, а так же для защиты от проникновения пыли, влаги и посторонних предметов. | Уточняйте у менеджера | Уточняйте у менеджера
00-00121857 | Коробка огнестойкая (40-0320-9005-FR2.5-28) | Промрукав | Коробки огнестойкие применяются при прокладке систем противопожарной безопасности по стенам, потолкам зданий и сооружений. Огнестойкие коробки применяются для механической защиты мест соединения проводов и кабелей, а так же для защиты от проникновения пыли, влаги и посторонних предметов. | Уточняйте у менеджера | Уточняйте у менеджера
00-00121855 | Коробка огнестойкая (40-0320-9005-FR2.5-40) | Промрукав | Коробки огнестойкие применяются при прокладке систем противопожарной безопасности по стенам, потолкам зданий и сооружений. Огнестойкие коробки применяются для механической защиты мест соединения проводов и кабелей, а так же для защиты от проникновения пыли, влаги и посторонних предметов. | Уточняйте у менеджера | Уточняйте у менеджера
00-00121853 | Коробка огнестойкая (40-0320-9005-FR6.0-28) | Промрукав | Коробки огнестойкие применяются при прокладке систем противопожарной безопасности по стенам, потолкам зданий и сооружений. Огнестойкие коробки применяются для механической защиты мест соединения проводов и кабелей, а так же для защиты от проникновения пыли, влаги и посторонних предметов. | Уточняйте у менеджера | Уточняйте у менеджера
00-00121861 | Коробка огнестойкая (40-0320-9005-FR10.0-16) | Промрукав | Коробки огнестойкие применяются при прокладке систем противопожарной безопасности по стенам, потолкам зданий и сооружений. Огнестойкие коробки применяются для механической защиты мест соединения проводов и кабелей, а так же для защиты от проникновения пыли, влаги и посторонних предметов. | Уточняйте у менеджера | Уточняйте у менеджера
00-00121859 | Коробка огнестойкая (40-0320-9005-FR10.0-28) | Промрукав | Коробки огнестойкие применяются при прокладке систем противопожарной безопасности по стенам, потолкам зданий и сооружений. Огнестойкие коробки применяются для механической защиты мест соединения проводов и кабелей, а так же для защиты от проникновения пыли, влаги и посторонних предметов. | Уточняйте у менеджера | Уточняйте у менеджера
00-00121837 | Коробка огнестойкая (40-0330-7035-FR6.0-28) | Промрукав | Коробки огнестойкие применяются при прокладке систем противопожарной безопасности по стенам, потолкам зданий и сооружений. Огнестойкие коробки применяются для механической защиты мест соединения проводов и кабелей, а так же для защиты от проникновения пыли, влаги и посторонних предметов. | Уточняйте у менеджера | Уточняйте у менеджера
00-00121840 | Коробка огнестойкая (40-0330-9005-FR2.5-28) | Промрукав | Коробки огнестойкие применяются при прокладке систем противопожарной безопасности по стенам, потолкам зданий и сооружений. Огнестойкие коробки применяются для механической защиты мест соединения проводов и кабелей, а так же для защиты от проникновения пыли, влаги и посторонних предметов. | Уточняйте у менеджера | Уточняйте у менеджера
00-00121838 | Коробка огнестойкая (40-0330-9005-FR2.5-40) | Промрукав | Коробки огнестойкие применяются при прокладке систем противопожарной безопасности по стенам, потолкам зданий и сооружений. Огнестойкие коробки применяются для механической защиты мест соединения проводов и кабелей, а так же для защиты от проникновения пыли, влаги и посторонних предметов. | Уточняйте у менеджера | Уточняйте у менеджера
00-00121836 | Коробка огнестойкая (40-0330-9005-FR6.0-28) | Промрукав | Коробки огнестойкие применяются при прокладке систем противопожарной безопасности по стенам, потолкам зданий и сооружений. Огнестойкие коробки применяются для механической защиты мест соединения проводов и кабелей, а так же для защиты от проникновения пыли, влаги и посторонних предметов. | Уточняйте у менеджера | Уточняйте у менеджера
00-00121845 | Коробка огнестойкая (40-0330-9005-FR10.0-28) | Промрукав | Коробки огнестойкие применяются при прокладке систем противопожарной безопасности по стенам, потолкам зданий и сооружений. Огнестойкие коробки применяются для механической защиты мест соединения проводов и кабелей, а так же для защиты от проникновения пыли, влаги и посторонних предметов. | Уточняйте у менеджера | Уточняйте у менеджера
00-00121843 | Коробка огнестойкая (40-0330-9005-FR10.0-40) | Промрукав | Коробки огнестойкие применяются при прокладке систем противопожарной безопасности по стенам, потолкам зданий и сооружений. Огнестойкие коробки применяются для механической защиты мест соединения проводов и кабелей, а так же для защиты от проникновения пыли, влаги и посторонних предметов. | Уточняйте у менеджера | Уточняйте у менеджера
00-00121835 | Коробка огнестойкая (40-0330-9005-FR6.0-40) | Промрукав | Коробки огнестойкие применяются при прокладке систем противопожарной безопасности по стенам, потолкам зданий и сооружений. Огнестойкие коробки применяются для механической защиты мест соединения проводов и кабелей, а так же для защиты от проникновения пыли, влаги и посторонних предметов. | Уточняйте у менеджера | Уточняйте у менеджера
00-00121916 | Коробка огнестойкая (40-0210-7035-FR6.0-4) | Промрукав | Коробки огнестойкие применяются при прокладке систем противопожарной безопасности по стенам, потолкам зданий и сооружений. Огнестойкие коробки применяются для механической защиты мест соединения проводов и кабелей, а так же для защиты от проникновения пыли, влаги и посторонних предметов. | Уточняйте у менеджера | Уточняйте у менеджера
00-00121923 | Коробка огнестойкая (40-0210-9005-FR1.5-6) | Промрукав | Коробки огнестойкие применяются при прокладке систем противопожарной безопасности по стенам, потолкам зданий и сооружений. Огнестойкие коробки применяются для механической защиты мест соединения проводов и кабелей, а так же для защиты от проникновения пыли, влаги и посторонних предметов. | Уточняйте у менеджера | Уточняйте у менеджера
00-00121921 | Коробка огнестойкая (40-0210-9005-FR2.5-4) | Промрукав | Коробки огнестойкие применяются при прокладке систем противопожарной безопасности по стенам, потолкам зданий и сооружений. Огнестойкие коробки применяются для механической защиты мест соединения проводов и кабелей, а так же для защиты от проникновения пыли, влаги и посторонних предметов. | Уточняйте у менеджера | Уточняйте у менеджера
00-00121917 | Коробка огнестойкая (40-0210-9005-FR2.5-6) | Промрукав | Коробки огнестойкие применяются при прокладке систем противопожарной безопасности по стенам, потолкам зданий и сооружений. Огнестойкие коробки применяются для механической защиты мест соединения проводов и кабелей, а так же для защиты от проникновения пыли, влаги и посторонних предметов. | Уточняйте у менеджера | Уточняйте у менеджера
00-00121915 | Коробка огнестойкая (40-0210-9005-FR6.0-4) | Промрукав | Коробки огнестойкие применяются при прокладке систем противопожарной безопасности по стенам, потолкам зданий и сооружений. Огнестойкие коробки применяются для механической защиты мест соединения проводов и кабелей, а так же для защиты от проникновения пыли, влаги и посторонних предметов. | Уточняйте у менеджера | Уточняйте у менеджера
00-00121913 | Коробка огнестойкая (40-0210-9005-FR6.0-6) | Промрукав | Коробки огнестойкие применяются при прокладке систем противопожарной безопасности по стенам, потолкам зданий и сооружений. Огнестойкие коробки применяются для механической защиты мест соединения проводов и кабелей, а так же для защиты от проникновения пыли, влаги и посторонних предметов. | Уточняйте у менеджера | Уточняйте у менеджера
00-00121927 | Коробка огнестойкая (40-0210-9005-FR1.5-4) | Промрукав | Коробки огнестойкие применяются при прокладке систем противопожарной безопасности по стенам, потолкам зданий и сооружений. Огнестойкие коробки применяются для механической защиты мест соединения проводов и кабелей, а так же для защиты от проникновения пыли, влаги и посторонних предметов. | Уточняйте у менеджера | Уточняйте у менеджера
00-00121925 | Коробка огнестойкая (40-0210-9005-FR1.5-4-П) | Промрукав | Коробки огнестойкие применяются при прокладке систем противопожарной безопасности по стенам, потолкам зданий и сооружений. Огнестойкие коробки применяются для механической защиты мест соединения проводов и кабелей, а так же для защиты от проникновения пыли, влаги и посторонних предметов. | Уточняйте у менеджера | Уточняйте у менеджера
00-00121926 | Коробка огнестойкая (40-0210-7035-FR1.5-4-П) | Промрукав | Коробки огнестойкие применяются при прокладке систем противопожарной безопасности по стенам, потолкам зданий и сооружений. Огнестойкие коробки применяются для механической защиты мест соединения проводов и кабелей, а так же для защиты от проникновения пыли, влаги и посторонних предметов. | Уточняйте у менеджера | Уточняйте у менеджера
00-00121920 | Коробка огнестойкая (40-0210-7035-FR2.5-4-П) | Промрукав | Коробки огнестойкие применяются при прокладке систем противопожарной безопасности по стенам, потолкам зданий и сооружений. Огнестойкие коробки применяются для механической защиты мест соединения проводов и кабелей, а так же для защиты от проникновения пыли, влаги и посторонних предметов. | Уточняйте у менеджера | Уточняйте у менеджера
00-00121919 | Коробка огнестойкая (40-0210-9005-FR2.5-4-П) | Промрукав | Коробки огнестойкие применяются при прокладке систем противопожарной безопасности по стенам, потолкам зданий и сооружений. Огнестойкие коробки применяются для механической защиты мест соединения проводов и кабелей, а так же для защиты от проникновения пыли, влаги и посторонних предметов. | Уточняйте у менеджера | Уточняйте у менеджера
00-00121896 | Коробка огнестойкая (40-0300-7035-FR6.0-4-П) | Промрукав | Коробки огнестойкие применяются при прокладке систем противопожарной безопасности по стенам, потолкам зданий и сооружений. Огнестойкие коробки применяются для механической защиты мест соединения проводов и кабелей, а так же для защиты от проникновения пыли, влаги и посторонних предметов. | Уточняйте у менеджера | Уточняйте у менеджера
00-00121895 | Коробка огнестойкая (40-0300-9005-FR6.0-4-П) | Промрукав | Коробки огнестойкие применяются при прокладке систем противопожарной безопасности по стенам, потолкам зданий и сооружений. Огнестойкие коробки применяются для механической защиты мест соединения проводов и кабелей, а так же для защиты от проникновения пыли, влаги и посторонних предметов. | Уточняйте у менеджера | Уточняйте у менеджера
00-00121848 | Коробка огнестойкая (40-0320-7035-FR6.0-4-18-Р) | Промрукав | Коробки огнестойкие применяются при прокладке систем противопожарной безопасности по стенам, потолкам зданий и сооружений. Огнестойкие коробки применяются для механической защиты мест соединения проводов и кабелей, а так же для защиты от проникновения пыли, влаги и посторонних предметов. | Уточняйте у менеджера | Уточняйте у менеджера
00-00121834 | Коробка огнестойкая (40-0330-7035-FR6.0-4-16-Р) | Промрукав | Коробки огнестойкие применяются при прокладке систем противопожарной безопасности по стенам, потолкам зданий и сооружений. Огнестойкие коробки применяются для механической защиты мест соединения проводов и кабелей, а так же для защиты от проникновения пыли, влаги и посторонних предметов. | Уточняйте у менеджера | Уточняйте у менеджера
00-00121832 | Коробка огнестойкая (40-0330-7035-FR6.0-4-22-Р) | Промрукав | Коробки огнестойкие применяются при прокладке систем противопожарной безопасности по стенам, потолкам зданий и сооружений. Огнестойкие коробки применяются для механической защиты мест соединения проводов и кабелей, а так же для защиты от проникновения пыли, влаги и посторонних предметов. | Уточняйте у менеджера | Уточняйте у менеджера
00-00121850 | Коробка огнестойкая (40-0320-7035-FR6.0-4-12-Р) | Промрукав | Коробки огнестойкие применяются при прокладке систем противопожарной безопасности по стенам, потолкам зданий и сооружений. Огнестойкие коробки применяются для механической защиты мест соединения проводов и кабелей, а так же для защиты от проникновения пыли, влаги и посторонних предметов. | Уточняйте у менеджера | Уточняйте у менеджера
00-00121849 | Коробка огнестойкая (40-0320-9005-FR6.0-4-12-Р) | Промрукав | Коробки огнестойкие применяются при прокладке систем противопожарной безопасности по стенам, потолкам зданий и сооружений. Огнестойкие коробки применяются для механической защиты мест соединения проводов и кабелей, а так же для защиты от проникновения пыли, влаги и посторонних предметов. | Уточняйте у менеджера | Уточняйте у менеджера
00-00121847 | Коробка огнестойкая (40-0320-9005-FR6.0-4-18-Р) | Промрукав | Коробки огнестойкие применяются при прокладке систем противопожарной безопасности по стенам, потолкам зданий и сооружений. Огнестойкие коробки применяются для механической защиты мест соединения проводов и кабелей, а так же для защиты от проникновения пыли, влаги и посторонних предметов. | Уточняйте у менеджера | Уточняйте у менеджера
00-00121851 | Коробка огнестойкая (40-0320-9005-FR6.0-40) | Промрукав | Коробки огнестойкие применяются при прокладке систем противопожарной безопасности по стенам, потолкам зданий и сооружений. Огнестойкие коробки применяются для механической защиты мест соединения проводов и кабелей, а так же для защиты от проникновения пыли, влаги и посторонних предметов. | Уточняйте у менеджера | Уточняйте у менеджера
00-00121833 | Коробка огнестойкая (40-0330-9005-FR6.0-4-16-Р) | Промрукав | Коробки огнестойкие применяются при прокладке систем противопожарной безопасности по стенам, потолкам зданий и сооружений. Огнестойкие коробки применяются для механической защиты мест соединения проводов и кабелей, а так же для защиты от проникновения пыли, влаги и посторонних предметов. | Уточняйте у менеджера | Уточняйте у менеджера
00-00121831 | Коробка огнестойкая (40-0330-9005-FR6.0-4-22-Р) | Промрукав | Коробки огнестойкие применяются при прокладке систем противопожарной безопасности по стенам, потолкам зданий и сооружений. Огнестойкие коробки применяются для механической защиты мест соединения проводов и кабелей, а так же для защиты от проникновения пыли, влаги и посторонних предметов. | Уточняйте у менеджера | Уточняйте у менеджера
00-00121788 | Коробка огнестойкая (40-0450-9005-FR6.0-4-2-Р) | Промрукав | Коробки огнестойкие применяются при прокладке систем противопожарной безопасности по стенам, потолкам зданий и сооружений. Огнестойкие коробки применяются для механической защиты мест соединения проводов и кабелей, а так же для защиты от проникновения пыли, влаги и посторонних предметов. | Уточняйте у менеджера | Уточняйте у менеджера
00-00121784 | Коробка огнестойкая (40-0460-1001-FR6.0-4-2-Р) | Промрукав | Коробки огнестойкие применяются при прокладке систем противопожарной безопасности по стенам, потолкам зданий и сооружений. Огнестойкие коробки применяются для механической защиты мест соединения проводов и кабелей, а так же для защиты от проникновения пыли, влаги и посторонних предметов. | Уточняйте у менеджера | Уточняйте у менеджера
00-00121781 | Коробка огнестойкая (40-0460-1001-FR6.0-4-4-Р) | Промрукав | Коробки огнестойкие применяются при прокладке систем противопожарной безопасности по стенам, потолкам зданий и сооружений. Огнестойкие коробки применяются для механической защиты мест соединения проводов и кабелей, а так же для защиты от проникновения пыли, влаги и посторонних предметов. | Уточняйте у менеджера | Уточняйте у менеджера
00-00121779 | Коробка огнестойкая (40-0460-1001-FR6.0-4-6-Р) | Промрукав | Коробки огнестойкие применяются при прокладке систем противопожарной безопасности по стенам, потолкам зданий и сооружений. Огнестойкие коробки применяются для механической защиты мест соединения проводов и кабелей, а так же для защиты от проникновения пыли, влаги и посторонних предметов. | Уточняйте у менеджера | Уточняйте у менеджера
00-00121777 | Коробка огнестойкая (40-0460-1001-FR6.0-4-8-Р) | Промрукав | Коробки огнестойкие применяются при прокладке систем противопожарной безопасности по стенам, потолкам зданий и сооружений. Огнестойкие коробки применяются для механической защиты мест соединения проводов и кабелей, а так же для защиты от проникновения пыли, влаги и посторонних предметов. | Уточняйте у менеджера | Уточняйте у менеджера
00-00121787 | Коробка огнестойкая (40-0450-9005-FR6.0-4-4-Р) | Промрукав | Коробки огнестойкие применяются при прокладке систем противопожарной безопасности по стенам, потолкам зданий и сооружений. Огнестойкие коробки применяются для механической защиты мест соединения проводов и кабелей, а так же для защиты от проникновения пыли, влаги и посторонних предметов. | Уточняйте у менеджера | Уточняйте у менеджера
00-00121786 | Коробка огнестойкая (40-0450-9005-FR6.0-4-6-Р) | Промрукав | Коробки огнестойкие применяются при прокладке систем противопожарной безопасности по стенам, потолкам зданий и сооружений. Огнестойкие коробки применяются для механической защиты мест соединения проводов и кабелей, а так же для защиты от проникновения пыли, влаги и посторонних предметов. | Уточняйте у менеджера | Уточняйте у менеджера
00-00121785 | Коробка огнестойкая (40-0450-9005-FR6.0-4-8-Р) | Промрукав | Коробки огнестойкие применяются при прокладке систем противопожарной безопасности по стенам, потолкам зданий и сооружений. Огнестойкие коробки применяются для механической защиты мест соединения проводов и кабелей, а так же для защиты от проникновения пыли, влаги и посторонних предметов. | Уточняйте у менеджера | Уточняйте у менеджера
00-00121783 | Коробка огнестойкая (40-0460-9005-FR6.0-4-2-Р) | Промрукав | Коробки огнестойкие применяются при прокладке систем противопожарной безопасности по стенам, потолкам зданий и сооружений. Огнестойкие коробки применяются для механической защиты мест соединения проводов и кабелей, а так же для защиты от проникновения пыли, влаги и посторонних предметов. | Уточняйте у менеджера | Уточняйте у менеджера
00-00121780 | Коробка огнестойкая (40-0460-9005-FR6.0-4-4-Р) | Промрукав | Коробки огнестойкие применяются при прокладке систем противопожарной безопасности по стенам, потолкам зданий и сооружений. Огнестойкие коробки применяются для механической защиты мест соединения проводов и кабелей, а так же для защиты от проникновения пыли, влаги и посторонних предметов. | Уточняйте у менеджера | Уточняйте у менеджера
00-00121778 | Коробка огнестойкая (40-0460-9005-FR6.0-4-6-Р) | Промрукав | Коробки огнестойкие применяются при прокладке систем противопожарной безопасности по стенам, потолкам зданий и сооружений. Огнестойкие коробки применяются для механической защиты мест соединения проводов и кабелей, а так же для защиты от проникновения пыли, влаги и посторонних предметов. | Уточняйте у менеджера | Уточняйте у менеджера
00-00121776 | Коробка огнестойкая (40-0460-9005-FR6.0-4-8-Р) | Промрукав | Коробки огнестойкие применяются при прокладке систем противопожарной безопасности по стенам, потолкам зданий и сооружений. Огнестойкие коробки применяются для механической защиты мест соединения проводов и кабелей, а так же для защиты от проникновения пыли, влаги и посторонних предметов. | Уточняйте у менеджера | Уточняйте у менеджера
00-00121763 | Коробка огнестойкая (60-0300-9005-FR6.0-4-8-Р) | Промрукав | ЭМК двухкомпонентные огнестойкие сочетают в себе надежность и высокую скорость монтажа. Они применяются при прокладке систем противопожарной безопасности по различным поверхностям зданий и сооружений, необходимы для механической защиты мест соединения проводов и кабелей, а так же для защиты от проникновения пыли, влаги и посторонних предметов. Лаконичный дизайн способствует эстетичному монтажу проводки, а мембраны позволяют увеличить скорость монтажа (по сравнению со скоростью при использовании ЭМК с гермовводами). Материал изготовления коробок является безгалогенным, что позволяет использовать изделие в общественных местах с высоким скоплением людей. Коробка имеет монолитное исполнение с уплотнителем и мембранами за счёт чего достигается высокая степень защиты IP66. | Уточняйте у менеджера | Уточняйте у менеджера
00-00121775 | Коробка огнестойкая (60-0210-7035-FR6.0-4-2-Р) | Промрукав | ЭМК двухкомпонентные огнестойкие сочетают в себе надежность и высокую скорость монтажа. Они применяются при прокладке систем противопожарной безопасности по различным поверхностям зданий и сооружений, необходимы для механической защиты мест соединения проводов и кабелей, а так же для защиты от проникновения пыли, влаги и посторонних предметов. Лаконичный дизайн способствует эстетичному монтажу проводки, а мембраны позволяют увеличить скорость монтажа (по сравнению со скоростью при использовании ЭМК с гермовводами). Материал изготовления коробок является безгалогенным, что позволяет использовать изделие в общественных местах с высоким скоплением людей. Коробка имеет монолитное исполнение с уплотнителем и мембранами за счёт чего достигается высокая степень защиты IP66. | Уточняйте у менеджера | Уточняйте у менеджера
00-00121773 | Коробка огнестойкая (60-0210-7035-FR6.0-4-4-Р) | Промрукав | ЭМК двухкомпонентные огнестойкие сочетают в себе надежность и высокую скорость монтажа. Они применяются при прокладке систем противопожарной безопасности по различным поверхностям зданий и сооружений, необходимы для механической защиты мест соединения проводов и кабелей, а так же для защиты от проникновения пыли, влаги и посторонних предметов. Лаконичный дизайн способствует эстетичному монтажу проводки, а мембраны позволяют увеличить скорость монтажа (по сравнению со скоростью при использовании ЭМК с гермовводами). Материал изготовления коробок является безгалогенным, что позволяет использовать изделие в общественных местах с высоким скоплением людей. Коробка имеет монолитное исполнение с уплотнителем и мембранами за счёт чего достигается высокая степень защиты IP66. | Уточняйте у менеджера | Уточняйте у менеджера
00-00121771 | Коробка огнестойкая (60-0300-7035-FR6.0-4-2-Р) | Промрукав | ЭМК двухкомпонентные огнестойкие сочетают в себе надежность и высокую скорость монтажа. Они применяются при прокладке систем противопожарной безопасности по различным поверхностям зданий и сооружений, необходимы для механической защиты мест соединения проводов и кабелей, а так же для защиты от проникновения пыли, влаги и посторонних предметов. Лаконичный дизайн способствует эстетичному монтажу проводки, а мембраны позволяют увеличить скорость монтажа (по сравнению со скоростью при использовании ЭМК с гермовводами). Материал изготовления коробок является безгалогенным, что позволяет использовать изделие в общественных местах с высоким скоплением людей. Коробка имеет монолитное исполнение с уплотнителем и мембранами за счёт чего достигается высокая степень защиты IP66. | Уточняйте у менеджера | Уточняйте у менеджера
00-00121768 | Коробка огнестойкая (60-0300-7035-FR6.0-4-4-Р) | Промрукав | ЭМК двухкомпонентные огнестойкие сочетают в себе надежность и высокую скорость монтажа. Они применяются при прокладке систем противопожарной безопасности по различным поверхностям зданий и сооружений, необходимы для механической защиты мест соединения проводов и кабелей, а так же для защиты от проникновения пыли, влаги и посторонних предметов. Лаконичный дизайн способствует эстетичному монтажу проводки, а мембраны позволяют увеличить скорость монтажа (по сравнению со скоростью при использовании ЭМК с гермовводами). Материал изготовления коробок является безгалогенным, что позволяет использовать изделие в общественных местах с высоким скоплением людей. Коробка имеет монолитное исполнение с уплотнителем и мембранами за счёт чего достигается высокая степень защиты IP66. | Уточняйте у менеджера | Уточняйте у менеджера
00-00121767 | Коробка огнестойкая (60-0300-7035-FR6.0-4-6-Р) | Промрукав | ЭМК двухкомпонентные огнестойкие сочетают в себе надежность и высокую скорость монтажа. Они применяются при прокладке систем противопожарной безопасности по различным поверхностям зданий и сооружений, необходимы для механической защиты мест соединения проводов и кабелей, а так же для защиты от проникновения пыли, влаги и посторонних предметов. Лаконичный дизайн способствует эстетичному монтажу проводки, а мембраны позволяют увеличить скорость монтажа (по сравнению со скоростью при использовании ЭМК с гермовводами). Материал изготовления коробок является безгалогенным, что позволяет использовать изделие в общественных местах с высоким скоплением людей. Коробка имеет монолитное исполнение с уплотнителем и мембранами за счёт чего достигается высокая степень защиты IP66. | Уточняйте у менеджера | Уточняйте у менеджера
00-00121764 | Коробка огнестойкая (60-0300-7035-FR6.0-4-8-Р) | Промрукав | ЭМК двухкомпонентные огнестойкие сочетают в себе надежность и высокую скорость монтажа. Они применяются при прокладке систем противопожарной безопасности по различным поверхностям зданий и сооружений, необходимы для механической защиты мест соединения проводов и кабелей, а так же для защиты от проникновения пыли, влаги и посторонних предметов. Лаконичный дизайн способствует эстетичному монтажу проводки, а мембраны позволяют увеличить скорость монтажа (по сравнению со скоростью при использовании ЭМК с гермовводами). Материал изготовления коробок является безгалогенным, что позволяет использовать изделие в общественных местах с высоким скоплением людей. Коробка имеет монолитное исполнение с уплотнителем и мембранами за счёт чего достигается высокая степень защиты IP66. | Уточняйте у менеджера | Уточняйте у менеджера
00-00121774 | Коробка огнестойкая (60-0210-9005-FR6.0-4-2-Р) | Промрукав | ЭМК двухкомпонентные огнестойкие сочетают в себе надежность и высокую скорость монтажа. Они применяются при прокладке систем противопожарной безопасности по различным поверхностям зданий и сооружений, необходимы для механической защиты мест соединения проводов и кабелей, а так же для защиты от проникновения пыли, влаги и посторонних предметов. Лаконичный дизайн способствует эстетичному монтажу проводки, а мембраны позволяют увеличить скорость монтажа (по сравнению со скоростью при использовании ЭМК с гермовводами). Материал изготовления коробок является безгалогенным, что позволяет использовать изделие в общественных местах с высоким скоплением людей. Коробка имеет монолитное исполнение с уплотнителем и мембранами за счёт чего достигается высокая степень защиты IP66. | Уточняйте у менеджера | Уточняйте у менеджера
00-00121772 | Коробка огнестойкая (60-0210-9005-FR6.0-4-4-Р) | Промрукав | ЭМК двухкомпонентные огнестойкие сочетают в себе надежность и высокую скорость монтажа. Они применяются при прокладке систем противопожарной безопасности по различным поверхностям зданий и сооружений, необходимы для механической защиты мест соединения проводов и кабелей, а так же для защиты от проникновения пыли, влаги и посторонних предметов. Лаконичный дизайн способствует эстетичному монтажу проводки, а мембраны позволяют увеличить скорость монтажа (по сравнению со скоростью при использовании ЭМК с гермовводами). Материал изготовления коробок является безгалогенным, что позволяет использовать изделие в общественных местах с высоким скоплением людей. Коробка имеет монолитное исполнение с уплотнителем и мембранами за счёт чего достигается высокая степень защиты IP66. | Уточняйте у менеджера | Уточняйте у менеджера
00-00121769 | Коробка огнестойкая (60-0300-9005-FR6.0-4-2-Р) | Промрукав | ЭМК двухкомпонентные огнестойкие сочетают в себе надежность и высокую скорость монтажа. Они применяются при прокладке систем противопожарной безопасности по различным поверхностям зданий и сооружений, необходимы для механической защиты мест соединения проводов и кабелей, а так же для защиты от проникновения пыли, влаги и посторонних предметов. Лаконичный дизайн способствует эстетичному монтажу проводки, а мембраны позволяют увеличить скорость монтажа (по сравнению со скоростью при использовании ЭМК с гермовводами). Материал изготовления коробок является безгалогенным, что позволяет использовать изделие в общественных местах с высоким скоплением людей. Коробка имеет монолитное исполнение с уплотнителем и мембранами за счёт чего достигается высокая степень защиты IP66. | Уточняйте у менеджера | Уточняйте у менеджера
00-00121770 | Коробка огнестойкая (60-0300-9005-FR6.0-4-4-Р) | Промрукав | ЭМК двухкомпонентные огнестойкие сочетают в себе надежность и высокую скорость монтажа. Они применяются при прокладке систем противопожарной безопасности по различным поверхностям зданий и сооружений, необходимы для механической защиты мест соединения проводов и кабелей, а так же для защиты от проникновения пыли, влаги и посторонних предметов. Лаконичный дизайн способствует эстетичному монтажу проводки, а мембраны позволяют увеличить скорость монтажа (по сравнению со скоростью при использовании ЭМК с гермовводами). Материал изготовления коробок является безгалогенным, что позволяет использовать изделие в общественных местах с высоким скоплением людей. Коробка имеет монолитное исполнение с уплотнителем и мембранами за счёт чего достигается высокая степень защиты IP66. | Уточняйте у менеджера | Уточняйте у менеджера
00-00121765 | Коробка огнестойкая (60-0300-9005-FR6.0-4-6-Р) | Промрукав | ЭМК двухкомпонентные огнестойкие сочетают в себе надежность и высокую скорость монтажа. Они применяются при прокладке систем противопожарной безопасности по различным поверхностям зданий и сооружений, необходимы для механической защиты мест соединения проводов и кабелей, а так же для защиты от проникновения пыли, влаги и посторонних предметов. Лаконичный дизайн способствует эстетичному монтажу проводки, а мембраны позволяют увеличить скорость монтажа (по сравнению со скоростью при использовании ЭМК с гермовводами). Материал изготовления коробок является безгалогенным, что позволяет использовать изделие в общественных местах с высоким скоплением людей. Коробка имеет монолитное исполнение с уплотнителем и мембранами за счёт чего достигается высокая степень защиты IP66. | Уточняйте у менеджера | Уточняйте у менеджера
00-00078771 | Ex УС-2 1Еx db IIC T6…T5 Gb / 0Еx ia IIC T6…T5 Ga | Магнито-Контакт | Устройство соединительное из нержавеющей стали, комплектуются сменными металлическими кабельными вводами Ex МКВМ или аналогичными вводами МКВ количеством 2-х штук, может оснащаться резьбовыми переходниками. Материал вводов и переходников определяется при заказе. Устройство Ех УС-2 комплектуются пластиковыми клемниками с диаметром подключаемого кабеля от 2.5 мм2 до 10 мм2. Количество клеммных пар - 8. IP66/IP68 | 20535.33 | 19745.51
00-00078772 | Ex УС-2М 1Еx db IIC T6…T5 Gb / 0Еx ia IIC T6…T5 Ga | Магнито-Контакт | Устройство соединительное из нержавеющей стали, комплектуются сменными металлическими кабельными вводами Ex МКВМ или аналогичными вводами МКВ количеством 2-х штук, может оснащаться резьбовыми переходниками. Материал вводов и переходников определяется при заказе. Устройство Ех УС-2 комплектуются пластиковыми клемниками с диаметром подключаемого кабеля от 2.5 мм2 до 10 мм2. Количество клеммных пар - 8. IP66/IP68. С крепежной площадкой | 21951.39 | 21107.11
00-00109569 | Exd коробка металлическая 310х260х200 "АЛАБАЙ" | Магнито-Контакт | Exd коробка металлическая 310х260х200 "АЛАБАЙ". Корпус из алюминиевого повышенной недеформируемой геометрической прочности. Цельнолитая бесшовная конструкция обладает высокой механической прочностью и стойкостью к высоким температурам, рабочим агрессивным средам. Резьбовые отверстия под кабельные вводы диаметром от М12 до М75 — по заказу. Применяется на предприятиях нефтегазовой, пищевой, химической и др. отраслей промышленности. В корпусе могут быть размещены: клеммные зажимы, автоматические выключатели, элементы управления, контроля, сигнализации, соединения (разветвления) сигнальных кабелей и т.д. | 72030.82 | 69260.4
03-00004453 | БИСШ [Exia]IIC/IIB IP54 | Магнито-Контакт | Барьер искрозащиты шлейфа , предназначен для обеспечения искробезопасности одного шлейфа пожарной или охранной сигнализации, с включенными в него пожарными или охранными извещателями, датчиками с нормально замкнутыми или разомкнутыми контактами, а также извещателями, питаемыми по шлейфу сигнализации с уровнем искрозащиты «ia» для взрывозащищенного электрооборудования группы II, подгрупп IIC/IIB по ГОСТ 30852.10-2002 (МЭК 60079-11:1999). БИСШ предназначен для размещения вне взрывоопасной зоны. Имеет гальваническую связь между входом и выходом и состоит из шунтирующих диодов (стабилитронов), последовательно включенных резисторов и плавких предохранителей. | 10203.6 | 10203.6
00-00080188 | ВА20 (под бронерукав) | Магнито-Контакт | Кабельный ввод взрывозащищённый под все типы бронированного кабеля круглого сечения, с обжатием кабеля по наружной оболочке d 9-17мм (по внутренней оболочке d 6-12), М20х1,5, IP 66/67/68, Никелированная латунь (-60+130) | 1405.4 | 1351.35
00-00080192 | ВА25 | Магнито-Контакт | Кабельный ввод взрывозащищённый под все типы бронированного кабеля круглого сечения, с обжатием кабеля по наружной оболочке d15-25мм (по внутренней оболочке d 12-18), М25х1,5, IP 66/67/68, Никелированная латунь (-60+130) | 2151.35 | 2068.61
00-00080182 | ВН16 | Магнито-Контакт | Кабельный ввод взрывозащищённый для всех типов небронированного кабеля круглого сечения обжатие кабеля d 3-8мм, М16х1,5, IP 66/67/68, Никелированная латунь (-60+130) | 872.59 | 839.03
00-00080183 | ВН16Мр12 | Магнито-Контакт | Кабельный ввод взрывозащищённый для всех типов небронированного кабеля круглого сечения, проложенного в металлорукаве, обжатие кабеля d 3-8мм, условный диаметр металлорукава 12мм, М16х1,5, 1ExdIICGb/1ExeIIСGb/0ExiaIICGa/2ExnRIIGc/E xtaIIICDa, IP 66/67/68, Никелированная латунь (-60+130) | 917.37 | 882.09
00-00080184 | ВН20 | Магнито-Контакт | Кабельный ввод взрывозащищённый для всех типов небронированного кабеля круглого сечения обжатие кабеля d 6-12мм, М20х1,5, IP 66/67/68, Никелированная латунь (-60+130) | 942.08 | 905.85
00-00080185 | ВН20 D1/2 (под трубу G1/2) | Магнито-Контакт | Кабельный ввод взрывозащищённый для всех типов небронированного кабеля круглого сечения, проложенного в трубе, обжатие кабеля d 6-12мм, диаметр трубной резьбы G1/2, М20х1,5, IP 66/67/68, Никелированная латунь (-60+130) | 1291.12 | 1241.46
00-00080186 | ВН20 Мр15 (под металлорукав Ø15) | Магнито-Контакт | Кабельный ввод взрывозащищённый для всех типов небронированного кабеля круглого сечени*-+я, проложенного в металлорукаве, обжатие кабеля d 6-12мм, условный диаметр металлорукава 15мм, М20х1,5, IP 66/67/68, Никелированная латунь (-60+130) | 1020.85 | 981.58
00-00080187 | ВН20 Мр20 (под металлорукав Ø20) | Магнито-Контакт | Кабельный ввод взрывозащищённый для всех типов небронированного кабеля круглого сечения, проложенного в металлорукаве, обжатие кабеля d 6-12мм, условный диаметр металлорукава 20мм, М20х1,5, IP 66/67/68, Никелированная латунь (-60+130) | 1104.25 | 1061.78
00-00080189 | ВН25 | Магнито-Контакт | Кабельный ввод взрывозащищённый для всех типов небронированного кабеля круглого сечения обжатие кабеля d 12-18мм, М25х1,5, 66/67/68, Никелированная латунь (-60+130) | 1499.61 | 1441.94
00-00080191 | ВН25D3/4 (под трубу G3/4) | Магнито-Контакт | Кабельный ввод взрывозащищённый для всех типов небронированного кабеля круглого сечения, проложенного в трубе, обжатие кабеля d12-18мм, диаметр трубной резьбы G3/4, М25х1,5, IP 66/67/68, Никелированная латунь (-60+130) | 2308.88 | 2220.08
00-00080190 | ВН25Мр20 (под металлорукав Ø20) | Магнито-Контакт | Кабельный ввод взрывозащищённый для всех типов небронированного кабеля круглого сечения, проложенного в металлорукаве, обжатие кабеля d 12-17мм, условный диаметр металлорукава 20мм, М25х1,5, IP 66/67/68, Никелированная латунь (-60+130) | 1691.12 | 1626.08
00-00111308 | Ех ВК200 (кнопка) вариант K | Магнито-Контакт | Кнопка управления магнитогерконовая взрывозащищенная, НР. Врезной монтаж, предназначена для применения в системах безопасности объектов в качестве устройства управления различным оборудованием (например, как кнопка выхода).. Область применения: предприятия нефтегазовой промышленности, энергетика (АЭС, ТЭЦ, ГЭС, ГРЭС, котельное хозяйство), нефтеперерабатывающие заводы НПЗ, химические заводы, морской и речной транспорт, добыча и транспортировка газа, рудодобывающая промышленность, водоснабжение, канализация, черная и цветная металлургия, целлюлозно-бумажная промышленность, сельское хозяйство, утилизация отходов, пищевая промышленность, обогатительные фабрики. | 31846.45 | 30621.59
00-00117048 | Ех ВК200 (кнопка) вариант А | Магнито-Контакт | Кнопка управления магнитогерконовая взрывозащищенная, НР. С выводом кабеля в металлорукаве (1м) через отверстие в основании корпуса (осевой) - для скрытой прокладки | 31846.45 | 30621.59
00-00117050 | Ех ВК200 (кнопка) вариант В | Магнито-Контакт | Кнопка управления магнитогерконовая взрывозащищенная, НР. С радиальным выводом кабеля в металлорукаве 1м типа МРПИ-6 | 31846.45 | 30621.59
00-00080140 | Ех МКВМ М16 В | Магнито-Контакт | Кабельный ввод взрывозащищенный для всех типов бронированного кабеля круглого сечения обжатие кабеля d 4-11мм, М16х1,5, нержавеющая сталь, IP 66/67/68 ( -70+200) | 5984.55 | 5754.38
00-00080139 | Ех МКВМ М16 К | Магнито-Контакт | Кабельный ввод взрывозащищенный для всех типов небронированного кабеля круглого сечения обжатие кабеля d 4-11мм, М16х1,5, нержавеющая сталь, IP 66/67/68 ( -70+200) | 5343.62 | 5138.1
00-00080143 | Ех МКВМ М16 КМ10 | Магнито-Контакт | Кабельный ввод взрывозащищенный для всех типов небронированного кабеля круглого сечения, проложенного в металлорукаве типа РЗЦ10, обжатие кабеля d 4-9 мм, М16х1,5, нержавеющая сталь IP 66/67/68 ( -70+200) | 5675.67 | 5457.38
00-00080144 | Ех МКВМ М16 КМ12 | Магнито-Контакт | Кабельный ввод взрывозащищенный для всех типов небронированного кабеля круглого сечения, проложенного в металлорукаве типа РЗЦ12, обжатие кабеля d 4-11 мм, М16х1,5, нержавеющая сталь, IP 66/67/68 ( -70+200) | 5698.84 | 5479.65
00-00080142 | Ех МКВМ М16 КМ8 | Магнито-Контакт | Кабельный ввод взрывозащищенный для всех типов небронированного кабеля круглого сечения, проложенного в металлорукаве типа РЗЦ8, обжатие кабеля d 4-7 мм, М16х1,5, нержавеющая сталь IP 66/67/68 ( -70+200) | 5652.5 | 5435.1
00-00080141 | Ех МКВМ М16 Т3/4 | Магнито-Контакт | Кабельный ввод взрывозащищенный для всех типов небронированного кабеля круглого сечения, проложенного в трубе, обжатие кабеля d 4-11 мм, диаметр трубной резьбы G3/4, М16х1,5, нержавеющая сталь IP 66/67/68 ( -70+200) | 5806.94 | 5583.6
00-00080146 | Ех МКВМ М20 В | Магнито-Контакт | Кабельный ввод взрывозащищенный для всех типов бронированного кабеля круглого сечения обжатие кабеля d 4-14мм, М20х1,5, нержавеющая сталь ( -70+200) | 6216.21 | 5977.13
00-00080145 | Ех МКВМ М20 К | Магнито-Контакт | Кабельный ввод взрывозащищенный для всех типов небронированного кабеля круглого сечения обжатие кабеля d 4-14мм, М20х1,5, нержавеющая сталь ( -70+200) | 5567.56 | 5353.42
00-00080150 | Ех МКВМ М20 КМ10 | Магнито-Контакт | Кабельный ввод взрывозащищенный для всех типов небронированного кабеля круглого сечения, проложенного в металлорукаве типа РЗЦ10, обжатие кабеля d 4-9 мм, М20х1,5, нержавеющая сталь ( -70+200) | 5922.77 | 5694.98
00-00080151 | Ех МКВМ М20 КМ12 | Магнито-Контакт | Кабельный ввод взрывозащищенный для всех типов небронированного кабеля круглого сечения, проложенного в металлорукаве типа РЗЦ12, обжатие кабеля d 4-11 мм, М20х1,5, нержавеющая сталь ( -70+200) | 5945.94 | 5717.25
00-00080152 | Ех МКВМ М20 КМ15 | Магнито-Контакт | Кабельный ввод взрывозащищенный для всех типов небронированного кабеля круглого сечения, проложенного в металлорукаве типа РЗЦ15, обжатие кабеля d 4-14 мм, М20х1,5, нержавеющая сталь ( -70+200) | 5961.38 | 5732.1
00-00112683 | Ех МКВМ М20 КМ16 | Магнито-Контакт | Взрывозащищенный кабельный ввод для всех типов небронированного кабеля круглого сечения, проложенного в металлорукаве типа РЗЦ16, обжатие кабеля d 6-15 мм, М20х1,5, нержавеющая сталь ( -70+200) | 5992.27 | 5761.8
00-00080153 | Ех МКВМ М20 КМ18 | Магнито-Контакт | Кабельный ввод взрывозащищенный для всех типов небронированного кабеля круглого сечения, проложенного в металлорукаве типа РЗЦ18, обжатие кабеля d 4-14 мм, М20х1,5, нержавеющая сталь ( -70+200) | 6023.16 | 5791.5
00-00080149 | Ех МКВМ М20 КМ8 | Магнито-Контакт | Кабельный ввод взрывозащищенный для всех типов небронированного кабеля круглого сечения, проложенного в металлорукаве типа РЗЦ8, обжатие кабеля d 4-7 мм, М20х1,5, нержавеющая сталь ( -70+200) | 5899.61 | 5672.7
00-00080148 | Ех МКВМ М20 Т1/2 | Магнито-Контакт | Кабельный ввод взрывозащищенный для всех типов небронированного кабеля круглого сечения, проложенного в трубе, обжатие кабеля d 4-14 мм, диаметр трубной резьбы G3/4, М20х1,5, нержавеющая сталь ( -70+200) | 6061.77 | 5828.63
00-00080147 | Ех МКВМ М20 Т3/4 | Магнито-Контакт | Кабельный ввод взрывозащищенный для всех типов небронированного кабеля круглого сечения, проложенного в трубе, обжатие кабеля d 4-14 мм, диаметр трубной резьбы G3/4 , М20х1,5, нержавеющая сталь ( -70+200) | 6038.6 | 5806.35
00-00080156 | Ех МКВМ М25 В | Магнито-Контакт | Кабельный ввод взрывозащищенный для всех типов бронированного кабеля круглого сечения обжатие кабеля d 6-18мм, М25х1,5, нержавеющая сталь ( -70+200) | 10934.35 | 10513.8
00-00080155 | Ех МКВМ М25 К | Магнито-Контакт | Кабельный ввод взрывозащищенный для всех типов небронированного кабеля круглого сечения обжатие кабеля d 6-18мм, М25х1,5, нержавеющая сталь ( -70+200) | 10023.16 | 9637.65
00-00090242 | Ех МКВМ М25 КМ10 | Магнито-Контакт | Взрывозащищенный кабельный ввод для всех типов небронированного кабеля круглого сечения, проложенного в металлорукаве типа РЗЦ10 | 10486.48 | 10083.15
00-00090243 | Ех МКВМ М25 КМ12 | Магнито-Контакт | Взрывозащищенный кабельный ввод для всех типов небронированного кабеля круглого сечения, проложенного в металлорукаве типа РЗЦ12 | 10517.36 | 10112.85
00-00080158 | Ех МКВМ М25 КМ15 | Магнито-Контакт | Кабельный ввод взрывозащищенный для всех типов небронированного кабеля круглого сечения, проложенного в металлорукаве типа РЗЦ15, обжатие кабеля d 6-14 мм, М25х1,5, нержавеющая сталь ( -70+200) | 10563.7 | 10157.4
00-00080159 | Ех МКВМ М25 КМ18 | Магнито-Контакт | Кабельный ввод взрывозащищенный для всех типов небронированного кабеля круглого сечения, проложенного в металлорукаве типа РЗЦ18, обжатие кабеля d 6-16 мм, М25х1,5, нержавеющая сталь ( -70+200) | 10594.58 | 10187.1
00-00080160 | Ех МКВМ М25 КМ20 | Магнито-Контакт | Кабельный ввод взрывозащищенный для всех типов небронированного кабеля круглого сечения, проложенного в металлорукаве типа РЗЦ20, обжатие кабеля d 6-18 мм, М25х1,5, нержавеющая сталь ( -70+200) | 10640.92 | 10231.65
00-00080157 | Ех МКВМ М25 Т3/4 | Магнито-Контакт | Кабельный ввод взрывозащищенный для всех типов небронированного кабеля круглого сечения, проложенного в трубе, обжатие кабеля d 6-18 мм, диаметр трубной резьбы G3/4 , М25х1,5, нержавеющая сталь ( -70+200) | 10687.25 | 10276.2
00-00078800 | Ех МКВМ М32 и РМ32 | Магнито-Контакт | Кабельный ввод взрывозащищенный. Тип присоединительной резьбы: цилиндрическая трубная (G) и метрическая (М). Степень защиты оболочки вводов – IP66/ IP68. Проходной Ø кабеля - 13-26 мм. Материал Нержавеющая сталь. Тип штуцера - выбрать | 17613.88 | 16936.43
00-00078801 | Ех МКВМ М40 и РМ40 | Магнито-Контакт | Кабельный ввод взрывозащищенный. Тип присоединительной резьбы: цилиндрическая трубная (G) и метрическая (М). Степень защиты оболочки вводов – IP66/ IP68. Проходной Ø кабеля - 21-30 мм. Материал Нержавеющая сталь. Тип штуцера - выбрать | 22166.77 | 21314.21
00-00078802 | Ех МКВМ М50 и РМ50 | Магнито-Контакт | Кабельный ввод взрывозащищенный. Тип присоединительной резьбы: цилиндрическая трубная (G) и метрическая (М). Степень защиты оболочки вводов – IP66/ IP68. Проходной Ø кабеля - 24-42 мм. Материал Нержавеющая сталь. Тип штуцера - выбрать | 29354.41 | 28225.4
00-00078803 | Ех МКВМ М63 (К, В, Т2, КМ50) | Магнито-Контакт | Кабельный ввод взрывозащищенный. Тип присоединительной резьбы: цилиндрическая трубная (G) и метрическая (М). Степень защиты оболочки вводов – IP66/ IP68. Проходной Ø кабеля - 36-45 мм. Габариты, мм - 31х82. Материал Нержавеющая сталь. Тип штуцера - выбрать | 41096.48 | 39515.85
00-00078804 | Ех МКВМ М75 (К, В) | Магнито-Контакт | Кабельный ввод взрывозащищенный. Тип присоединительной резьбы: цилиндрическая трубная (G) и метрическая (М). Степень защиты оболочки вводов – IP66/ IP68. Проходной Ø кабеля - 47-63 мм. Материал Нержавеющая сталь. Тип штуцера - выбрать | 77941.23 | 74943.5
00-00078805 | Ех МКВМ М90 (К, В) | Магнито-Контакт | Кабельный ввод взрывозащищенный. Тип присоединительной резьбы: цилиндрическая трубная (G) и метрическая (М). Степень защиты оболочки вводов – IP66/ IP68. Проходной (внешний) Ø кабеля 63-79 мм. Материал Нержавеющая сталь. Тип штуцера - выбрать | 155882.47 | 149886.99
00-00078791 | Ех-заглушка ВЗ 01 М Н (под Ø 16) | Магнито-Контакт | Заглушка взрывозащищенная. Для закрытия неиспользуемых отверстий в корпусах взрывозащищённого оборудования под Ø 16, тип резьбы - метрическая. Степень защиты оболочки вводов – IP66/ IP68. Нержавеющая сталь. Резьба М16х1,5. | 1396.14 | 1342.44
00-00078792 | Ех-заглушка ВЗ 1 М Н (под Ø 20) | Магнито-Контакт | Заглушка взрывозащищенная. Для закрытия неиспользуемых отверстий в корпусах взрывозащищённого оборудования под Ø 20, тип резьбы - метрическая. Степень защиты оболочки вводов – IP66/ IP68. Нержавеющая сталь. Резьба М20х1,5. | 1440.93 | 1385.51
00-00078793 | Ех-заглушка ВЗ 2 М Н (под Ø 25) | Магнито-Контакт | Заглушка взрывозащищенная. Для закрытия неиспользуемых отверстий в корпусах взрывозащищённого оборудования под Ø 25, тип резьбы - метрическая. Степень защиты оболочки вводов – IP66/ IP68. Нержавеющая сталь. Резьба М25х1,5. | 1822.39 | 1752.3
00-00078794 | Ех-заглушка ВЗ 3 М Н (под Ø 32) | Магнито-Контакт | Заглушка взрывозащищенная. Для закрытия неиспользуемых отверстий в корпусах взрывозащищённого оборудования под Ø 32, тип резьбы - метрическая. Степень защиты оболочки вводов – IP66/ IP68. Нержавеющая сталь. Резьба М32х1,5. | 2088.03 | 2007.72
00-00078795 | Ех-переходник МКВМ 01МН 1МН Н | Магнито-Контакт | Переходник взрывозащищенный. Переход с внешней резьбы М16х1,5 на внешнюю резьбу М20х1,5. Степень защиты оболочки вводов – IP66/ IP68. Нержавеющая сталь. | 1175.29 | 1130.09
00-00078796 | Ех-переходник МКВМ 1МН 2МН Н | Магнито-Контакт | Переходник взрывозащищенный. Переход с внешней резьбы М20х1,5 на внешнюю резьбу М25х1,5. Степень защиты оболочки вводов – IP66/ IP68. Нержавеющая сталь. | 1175.29 | 1130.09
00-00129944 | Ехd/РВ из нерж.АЯКС (мини) исп.01 | Магнито-Контакт | Коробка взрывозащищённая, компактная, 62х55х40, IP66/IP68. Комплектуются 4 парными пластиковыми винтовыми клеммниками. Под 3 кабельных ввода Ex МКВМ или Ех заглушки (приобретаются отдельно) с резьбовое отверстием М16х1,5. Коробка взрывозащищённая Ехd/РВ из нержавеющей стали АЯКС предназначена для соединения (разветвления) сигнальных кабелей в шлейфах сигнализации, линиях связи и телекоммуникаций, цепях в системах управления и автоматики, а также подключения в шлейфы оконечных устройств, например датчиков сигнализации, абонентских устройств систем связи и т. п. | 7020 | 6750
00-00129939 | Ехd/РВ из нерж.АЯКС исп.00 (Под 1 кабельный ввод) | Магнито-Контакт | Коробка взрывозащищённая, 117х117х81 мм, IP66/IP68. Комплектуются 10 парными пластиковыми винтовыми клеммниками (другие клеммники и другое количество по спецзаказу). Под 1 кабельный ввод Ex МКВМ или Ех заглушку (приобретаются отдельно) с резьбовое отверстием М20х1,5 (М16, М25 по заказу). Коробка взрывозащищённая Ехd/РВ из нержавеющей стали АЯКС предназначена для соединения (разветвления) сигнальных кабелей в шлейфах сигнализации, линиях связи и телекоммуникаций, цепях в системах управления и автоматики, а также подключения в шлейфы оконечных устройств, например датчиков сигнализации, абонентских устройств систем связи и т. п. | 17550 | 16875
00-00129943 | Ехd/РВ из нерж.АЯКС К исп.00 ("Крестовая") | Магнито-Контакт | Коробка взрывозащищённая, 117х117х81 мм, IP66/IP68. Комплектуются 10 парными пластиковыми винтовыми клеммниками (другие клеммники и другое количество по спецзаказу). "Угловая". Под 2 кабельных ввода Ex МКВМ или Ех заглушки (приобретаются отдельно) с резьбовое отверстием М20х1,5 (М16, М25 по заказу). Коробка взрывозащищённая Ехd/РВ из нержавеющей стали АЯКС предназначена для соединения (разветвления) сигнальных кабелей в шлейфах сигнализации, линиях связи и телекоммуникаций, цепях в системах управления и автоматики, а также подключения в шлейфы оконечных устройств, например датчиков сигнализации, абонентских устройств систем связи и т. п. | 19656 | 18900
00-00129940 | Ехd/РВ из нерж.АЯКС П исп.00 ("Проходная") | Магнито-Контакт | Коробка взрывозащищённая, 117х117х81 мм, IP66/IP68. Комплектуются 10 парными пластиковыми винтовыми клеммниками (другие клеммники и другое количество по спецзаказу). "Проходная". Под 2 кабельных ввода Ex МКВМ или Ех заглушки (приобретаются отдельно) с резьбовое отверстием М20х1,5 (М16, М25 по заказу). Коробка взрывозащищённая Ехd/РВ из нержавеющей стали АЯКС предназначена для соединения (разветвления) сигнальных кабелей в шлейфах сигнализации, линиях связи и телекоммуникаций, цепях в системах управления и автоматики, а также подключения в шлейфы оконечных устройств, например датчиков сигнализации, абонентских устройств систем связи и т. п. | 18252 | 17550
00-00129945 | Ехd/РВ из нерж.АЯКС П исп.00, МКВМ М20 + МКВМ М20 | Магнито-Контакт | Коробка взрывозащищённая, укомплектованная двумя кабельных вводами Ех МКВМ20 из нержавеющей стали (под открытую прокладку кабеля, резьба М20х1,5, 20мм). Проходной Ø кабеля - 6-12 мм. Коробка взрывозащищённая Ехd/РВ из нержавеющей стали АЯКС предназначена для соединения (разветвления) сигнальных кабелей в шлейфах сигнализации, линиях связи и телекоммуникаций, цепях в системах управления и автоматики, а также подключения в шлейфы оконечных устройств, например датчиков сигнализации, абонентских устройств систем связи и т. п. | 23868 | 22950
00-00129942 | Ехd/РВ из нерж.АЯКС Т исп.00 ("Тройниковая") | Магнито-Контакт | Коробка взрывозащищённая, 117х117х81 мм, IP66/IP68. Комплектуются 10 парными пластиковыми винтовыми клеммниками (другие клеммники и другое количество по спецзаказу). "Тройниковая". Под 3 кабельных ввода или Ех заглушки (приобретаются отдельно) с резьбовое отверстием М20х1,5 (М16, М25 по заказу). Коробка взрывозащищённая Ехd/РВ из нержавеющей стали АЯКС предназначена для соединения (разветвления) сигнальных кабелей в шлейфах сигнализации, линиях связи и телекоммуникаций, цепях в системах управления и автоматики, а также подключения в шлейфы оконечных устройств, например датчиков сигнализации, абонентских устройств систем связи и т. п. | 18954 | 18225
00-00129947 | Ехd/РВ нерж.АЯКС Т исп.00,МКВММ20+МКВММ20+МКВММ20 | Магнито-Контакт | Коробка взрывозащищённая, укомплектованная тремя кабельных вводами Ех МКВМ20 из нержавеющей стали (под открытую прокладку кабеля, резьба М20х1,5, 20мм). Проходной Ø кабеля - 6-12 мм. Коробка взрывозащищённая Ехd/РВ из нержавеющей стали АЯКС предназначена для соединения (разветвления) сигнальных кабелей в шлейфах сигнализации, линиях связи и телекоммуникаций, цепях в системах управления и автоматики, а также подключения в шлейфы оконечных устройств, например датчиков сигнализации, абонентских устройств систем связи и т. п. | 24570 | 23625
00-00129941 | Ехd/РВ из нерж.АЯКС У исп.00 ("Угловая") | Магнито-Контакт | Коробка взрывозащищённая, 117х117х81 мм, IP66/IP68. Комплектуются 10 парными пластиковыми винтовыми клеммниками (другие клеммники и другое количество по спецзаказу). "Угловая". Под 2 кабельных ввода Ex МКВМ или Ех заглушки (приобретаются отдельно) с резьбовое отверстием М20х1,5 (М16, М25 по заказу). Коробка взрывозащищённая Ехd/РВ из нержавеющей стали АЯКС предназначена для соединения (разветвления) сигнальных кабелей в шлейфах сигнализации, линиях связи и телекоммуникаций, цепях в системах управления и автоматики, а также подключения в шлейфы оконечных устройств, например датчиков сигнализации, абонентских устройств систем связи и т. п. | 18252 | 17550
00-00129946 | Ехd/РВ из нерж.АЯКС У исп.00, МКВМ М20 + МКВМ М20 | Магнито-Контакт | Коробка взрывозащищённая, укомплектованная двумя кабельных вводами Ех МКВМ20 из нержавеющей стали (под открытую прокладку кабеля, резьба М20х1,5, 20мм). Проходной Ø кабеля - 6-12 мм. Коробка взрывозащищённая Ехd/РВ из нержавеющей стали АЯКС предназначена для соединения (разветвления) сигнальных кабелей в шлейфах сигнализации, линиях связи и телекоммуникаций, цепях в системах управления и автоматики, а также подключения в шлейфы оконечных устройств, например датчиков сигнализации, абонентских устройств систем связи и т. п. | 23868 | 22950
00-00046592 | КВСК-Ех "Север" АБС.8.МКВ М20В.6-12.РМ2 | Магнито-Контакт | Коробка коммутационная взрывозащищенная в корпусе из ABS пластика с кабельными вводами МКВ М20Б (бронированный кабель) из нержавеющей стали в количестве 8 шт., диаметром подключаемого кабеля 6-12мм, с клеммниками РМ2. Предназначена для подключения к источнику питания и регистрирующей аппаратуре, имеющим искробезопасные электрические цепи по ГОСТ 31610.11 2014 (IEC 60079 11:2011) и искробезопасные параметры (уровень искробезопасной цепи и подгруппу электрооборудования), соответствующие условиям применения коробок во взрывоопасной зоне. | 41004 | 41004
00-00046593 | КВСК-Ех "Север" АБС.8.МКВ М20В.6-12.Т31 | Магнито-Контакт | Коробка коммутационная взрывозащищенная в корпусе из ABS пластика с кабельными вводами МКВ М20Б (бронированный кабель) из нержавеющей стали в количестве 8 шт., диаметром подключаемого кабеля 6-12мм, с клеммниками Т31. Предназначена для подключения к источнику питания и регистрирующей аппаратуре, имеющим искробезопасные электрические цепи по ГОСТ 31610.11 2014 (IEC 60079 11:2011) и искробезопасные параметры (уровень искробезопасной цепи и подгруппу электрооборудования), соответствующие условиям применения коробок во взрывоопасной зоне. | 39828 | 39828
00-00046594 | КВСК-Ех "Север" АБС.8.МКВ М20В2.6-12.РМ2 | Магнито-Контакт | Коробка коммутационная взрывозащищенная в корпусе из ABS пластика с кабельными вводами МКВ М20Б (бронированный кабель с двойным уплотнением) из нержавеющей стали в количестве 8 шт., диаметром подключаемого кабеля 6-12мм, с клеммниками РМ2. Предназначена для подключения к источнику питания и регистрирующей аппаратуре, имеющим искробезопасные электрические цепи по ГОСТ 31610.11 2014 (IEC 60079 11:2011) и искробезопасные параметры (уровень искробезопасной цепи и подгруппу электрооборудования), соответствующие условиям применения коробок во взрывоопасной зоне. | 41004 | 41004
00-00046595 | КВСК-Ех "Север" АБС.8.МКВ М20В2.6-12.Т31 | Магнито-Контакт | Коробка коммутационная взрывозащищенная в корпусе из ABS пластика с кабельными вводами МКВ М20В (бронированный кабель с двойным уплотнением) из нержавеющей стали в количестве 8 шт., диаметром подключаемого кабеля 6-12мм, с клеммниками Т31. Предназначена для подключения к источнику питания и регистрирующей аппаратуре, имеющим искробезопасные электрические цепи по ГОСТ 31610.11 2014 (IEC 60079 11:2011) и искробезопасные параметры (уровень искробезопасной цепи и подгруппу электрооборудования), соответствующие условиям применения коробок во взрывоопасной зоне. | 39828 | 39828
00-00046580 | КВСК-Ех "Север" АБС.8.МКВ М20К.6-12.РМ2 | Магнито-Контакт | Коробка коммутационная взрывозащищенная в корпусе из ABS пластика с кабельными вводами МКВ М20К (для открытой прокладки кабеля) из нержавеющей стали в количестве 8 шт., диаметром подключаемого кабеля 6-12мм, с клеммниками РМ2. Предназначена для подключения к источнику питания и регистрирующей аппаратуре, имеющим искробезопасные электрические цепи по ГОСТ 31610.11 2014 (IEC 60079 11:2011) и искробезопасные параметры (уровень искробезопасной цепи и подгруппу электрооборудования), соответствующие условиям применения коробок во взрывоопасной зоне. | 41004 | 41004
00-00046581 | КВСК-Ех "Север" АБС.8.МКВ М20К.6-12.Т31 | Магнито-Контакт | Коробка коммутационная взрывозащищенная в корпусе из ABS пластика с кабельными вводами МКВ М20К (для открытой прокладки кабеля) из нержавеющей стали в количестве 8 шт., диаметром подключаемого кабеля 6-12мм, с клеммниками Т31. Предназначена для подключения к источнику питания и регистрирующей аппаратуре, имеющим искробезопасные электрические цепи по ГОСТ 31610.11 2014 (IEC 60079 11:2011) и искробезопасные параметры (уровень искробезопасной цепи и подгруппу электрооборудования), соответствующие условиям применения коробок во взрывоопасной зоне. | 39828 | 39828
00-00046586 | КВСК-Ех "Север" АБС.8.МКВ М20КМ10.6-8.РМ2 | Магнито-Контакт | Коробка коммутационная взрывозащищенная в корпусе из ABS пластика с кабельными вводами МКВ М20КМ10 (металлорукав РЗЦ 10мм) из нержавеющей стали в количестве 8 шт., диаметром подключаемого кабеля 6-8мм, с клеммниками РМ2. Предназначена для подключения к источнику питания и регистрирующей аппаратуре, имеющим искробезопасные электрические цепи по ГОСТ 31610.11 2014 (IEC 60079 11:2011) и искробезопасные параметры (уровень искробезопасной цепи и подгруппу электрооборудования), соответствующие условиям применения коробок во взрывоопасной зоне. | 41004 | 41004
00-00046587 | КВСК-Ех "Север" АБС.8.МКВ М20КМ10.6-8.Т31 | Магнито-Контакт | Коробка коммутационная взрывозащищенная в корпусе из ABS пластика с кабельными вводами МКВ М20КМ10 (металлорукав РЗЦ 10мм) из нержавеющей стали в количестве 8 шт., диаметром подключаемого кабеля 6-8мм, с клеммниками Т31. Предназначена для подключения к источнику питания и регистрирующей аппаратуре, имеющим искробезопасные электрические цепи по ГОСТ 31610.11 2014 (IEC 60079 11:2011) и искробезопасные параметры (уровень искробезопасной цепи и подгруппу электрооборудования), соответствующие условиям применения коробок во взрывоопасной зоне. | 39828 | 39828
00-00046588 | КВСК-Ех "Север" АБС.8.МКВ М20КМ12.6-10.РМ2 | Магнито-Контакт | Коробка коммутационная взрывозащищенная в корпусе из ABS пластика с кабельными вводами МКВ М20КМ12 (металлорукав РЗЦ 12мм) из нержавеющей стали в количестве 8 шт., диаметром подключаемого кабеля 6-10мм, с клеммниками РМ2. Предназначена для подключения к источнику питания и регистрирующей аппаратуре, имеющим искробезопасные электрические цепи по ГОСТ 31610.11 2014 (IEC 60079 11:2011) и искробезопасные параметры (уровень искробезопасной цепи и подгруппу электрооборудования), соответствующие условиям применения коробок во взрывоопасной зоне. | 41004 | 41004
00-00046589 | КВСК-Ех "Север" АБС.8.МКВ М20КМ12.6-10.Т31 | Магнито-Контакт | Коробка коммутационная взрывозащищенная в корпусе из ABS пластика с кабельными вводами МКВ М20КМ12 (металлорукав РЗЦ 12мм) из нержавеющей стали в количестве 8 шт., диаметром подключаемого кабеля 6-10мм, с клеммниками Т31. Предназначена для подключения к источнику питания и регистрирующей аппаратуре, имеющим искробезопасные электрические цепи по ГОСТ 31610.11 2014 (IEC 60079 11:2011) и искробезопасные параметры (уровень искробезопасной цепи и подгруппу электрооборудования), соответствующие условиям применения коробок во взрывоопасной зоне. | 39828 | 39828
00-00046590 | КВСК-Ех "Север" АБС.8.МКВ М20КМ15.6-12.РМ2 | Магнито-Контакт | Коробка коммутационная взрывозащищенная в корпусе из ABS пластика с кабельными вводами МКВ М20КМ15 (металлорукав РЗЦ 15мм) из нержавеющей стали в количестве 8 шт., диаметром подключаемого кабеля 6-12мм, с клеммниками РМ2. Предназначена для подключения к источнику питания и регистрирующей аппаратуре, имеющим искробезопасные электрические цепи по ГОСТ 31610.11 2014 (IEC 60079 11:2011) и искробезопасные параметры (уровень искробезопасной цепи и подгруппу электрооборудования), соответствующие условиям применения коробок во взрывоопасной зоне. | 41004 | 41004
00-00046591 | КВСК-Ех "Север" АБС.8.МКВ М20КМ15.6-12.Т31 | Магнито-Контакт | Коробка коммутационная взрывозащищенная в корпусе из ABS пластика с кабельными вводами МКВ М20КМ15 (металлорукав РЗЦ 15мм) из нержавеющей стали в количестве 8 шт., диаметром подключаемого кабеля 6-12мм, с клеммниками Т31. Предназначена для подключения к источнику питания и регистрирующей аппаратуре, имеющим искробезопасные электрические цепи по ГОСТ 31610.11 2014 (IEC 60079 11:2011) и искробезопасные параметры (уровень искробезопасной цепи и подгруппу электрооборудования), соответствующие условиям применения коробок во взрывоопасной зоне. | 39828 | 39828
00-00046582 | КВСК-Ех "Север" АБС.8.МКВ М20Т1/2.6-12.РМ2 | Магнито-Контакт | Коробка коммутационная взрывозащищенная в корпусе из ABS пластика с кабельными вводами МКВ М20Т1/2 (труба с резьбой G1/2) из нержавеющей стали в количестве 8 шт., диаметром подключаемого кабеля 6-12мм, с клеммниками РМ2. Предназначена для подключения к источнику питания и регистрирующей аппаратуре, имеющим искробезопасные электрические цепи по ГОСТ 31610.11 2014 (IEC 60079 11:2011) и искробезопасные параметры (уровень искробезопасной цепи и подгруппу электрооборудования), соответствующие условиям применения коробок во взрывоопасной зоне. | 41004 | 41004
00-00046583 | КВСК-Ех "Север" АБС.8.МКВ М20Т1/2.6-12.Т31 | Магнито-Контакт | Коробка коммутационная взрывозащищенная в корпусе из ABS пластика с кабельными вводами МКВ М20Т1/2 (труба с резьбой G1/2) из нержавеющей стали в количестве 8 шт., диаметром подключаемого кабеля 6-12мм, с клеммниками Т31. Предназначена для подключения к источнику питания и регистрирующей аппаратуре, имеющим искробезопасные электрические цепи по ГОСТ 31610.11 2014 (IEC 60079 11:2011) и искробезопасные параметры (уровень искробезопасной цепи и подгруппу электрооборудования), соответствующие условиям применения коробок во взрывоопасной зоне. | 39828 | 39828
00-00046584 | КВСК-Ех "Север" АБС.8.МКВ М20Т3/4.6-12.РМ2 | Магнито-Контакт | Коробка коммутационная взрывозащищенная в корпусе из ABS пластика с кабельными вводами МКВ М20Т3/4 (труба с резьбой G3/4) из нержавеющей стали в количестве 8 шт., диаметром подключаемого кабеля 6-12мм, с клеммниками РМ2. Предназначена для подключения к источнику питания и регистрирующей аппаратуре, имеющим искробезопасные электрические цепи по ГОСТ 31610.11 2014 (IEC 60079 11:2011) и искробезопасные параметры (уровень искробезопасной цепи и подгруппу электрооборудования), соответствующие условиям применения коробок во взрывоопасной зоне. | 41004 | 41004
00-00046585 | КВСК-Ех "Север" АБС.8.МКВ М20Т3/4.6-12.Т31 | Магнито-Контакт | Коробка коммутационная взрывозащищенная коробка в корпусе из ABS пластика с кабельными вводами МКВ М20Т3/4 (труба с резьбой G3/4) из нержавеющей стали в количестве 8 шт., диаметром подключаемого кабеля 6-12мм, с клеммниками Т31. Предназначена для подключения к источнику питания и регистрирующей аппаратуре, имеющим искробезопасные электрические цепи по ГОСТ 31610.11 2014 (IEC 60079 11:2011) и искробезопасные параметры (уровень искробезопасной цепи и подгруппу электрооборудования), соответствующие условиям применения коробок во взрывоопасной зоне. | 39828 | 39828
00-00046604 | КВСК-Ех "Север" АБС.8.МКВ М25В.10-14.РМ2 | Магнито-Контакт | Коробка коммутационная взрывозащищенная коробка в корпусе из ABS пластика с кабельными вводами МКВ М25Б (бронированный кабель) из нержавеющей стали в количестве 8 шт., диаметром подключаемого кабеля 10-14мм, с клеммниками РМ2. Предназначена для подключения к источнику питания и регистрирующей аппаратуре, имеющим искробезопасные электрические цепи по ГОСТ 31610.11 2014 (IEC 60079 11:2011) и искробезопасные параметры (уровень искробезопасной цепи и подгруппу электрооборудования), соответствующие условиям применения коробок во взрывоопасной зоне. | 80796 | 80796
00-00046605 | КВСК-Ех "Север" АБС.8.МКВ М25В.10-14.Т31 | Магнито-Контакт | Коробка коммутационная взрывозащищенная в корпусе из ABS пластика с кабельными вводами МКВ М25Б (бронированный кабель) из нержавеющей стали в количестве 8 шт., диаметром подключаемого кабеля 10-14мм, с клеммниками Т31. Предназначена для подключения к источнику питания и регистрирующей аппаратуре, имеющим искробезопасные электрические цепи по ГОСТ 31610.11 2014 (IEC 60079 11:2011) и искробезопасные параметры (уровень искробезопасной цепи и подгруппу электрооборудования), соответствующие условиям применения коробок во взрывоопасной зоне. | 80796 | 80796
00-00046606 | КВСК-Ех "Север" АБС.8.МКВ М25В2.10-14.РМ2 | Магнито-Контакт | Коробка коммутационная взрывозащищенная в корпусе из ABS пластика с кабельными вводами МКВ М25Б2 (бронированный кабель с двойным уплотнением) ) из нержавеющей стали в количестве 8 шт., диаметром подключаемого кабеля 10-14мм, с клеммниками РМ2. Предназначена для подключения к источнику питания и регистрирующей аппаратуре, имеющим искробезопасные электрические цепи по ГОСТ 31610.11 2014 (IEC 60079 11:2011) и искробезопасные параметры (уровень искробезопасной цепи и подгруппу электрооборудования), соответствующие условиям применения коробок во взрывоопасной зоне. | 80796 | 80796
00-00046577 | КВСК-Ех "Север" АБС.8.МКВ М25В2.10-14.Т31 | Магнито-Контакт | Коробка коммутационная взрывозащищенная в корпусе из ABS пластика с кабельными вводами МКВ М25Б2 (бронированный кабель с двойным уплотнением) ) из нержавеющей стали в количестве 8 шт., диаметром подключаемого кабеля 10-14мм, с клеммниками Т31. Предназначена для подключения к источнику питания и регистрирующей аппаратуре, имеющим искробезопасные электрические цепи по ГОСТ 31610.11 2014 (IEC 60079 11:2011) и искробезопасные параметры (уровень искробезопасной цепи и подгруппу электрооборудования), соответствующие условиям применения коробок во взрывоопасной зоне. | 80796 | 80796
00-00046596 | КВСК-Ех "Север" АБС.8.МКВ М25К.10-14.РМ2 | Магнито-Контакт | Коробка коммутационная взрывозащищенная в корпусе из ABS пластика с кабельными вводами МКВ М25К (для открытой прокладки кабеля) из нержавеющей стали в количестве 8 шт., диаметром подключаемого кабеля 10-14мм, с клеммниками РМ2. Предназначена для подключения к источнику питания и регистрирующей аппаратуре, имеющим искробезопасные электрические цепи по ГОСТ 31610.11 2014 (IEC 60079 11:2011) и искробезопасные параметры (уровень искробезопасной цепи и подгруппу электрооборудования), соответствующие условиям применения коробок во взрывоопасной зоне. | 80796 | 80796
00-00046597 | КВСК-Ех "Север" АБС.8.МКВ М25К.10-14.Т31 | Магнито-Контакт | Коробка коммутационная взрывозащищенная в корпусе из ABS пластика с кабельными вводами МКВ М25К (для открытой прокладки кабеля) из нержавеющей стали в количестве 8 шт., диаметром подключаемого кабеля 10-14мм, с клеммниками Т31. Предназначена для подключения к источнику питания и регистрирующей аппаратуре, имеющим искробезопасные электрические цепи по ГОСТ 31610.11 2014 (IEC 60079 11:2011) и искробезопасные параметры (уровень искробезопасной цепи и подгруппу электрооборудования), соответствующие условиям применения коробок во взрывоопасной зоне. | 80796 | 80796
00-00046600 | КВСК-Ех "Север" АБС.8.МКВ М25КМ20.10-14.РМ2 | Магнито-Контакт | Коробка коммутационная взрывозащищенная в корпусе из ABS пластика с кабельными вводами МКВ М25КМ20 (металлорукав РЗЦ 20мм) из нержавеющей стали в количестве 8 шт., диаметром подключаемого кабеля 10-14 мм, с клеммниками РМ2. Предназначена для подключения к источнику питания и регистрирующей аппаратуре, имеющим искробезопасные электрические цепи по ГОСТ 31610.11 2014 (IEC 60079 11:2011) и искробезопасные параметры (уровень искробезопасной цепи и подгруппу электрооборудования), соответствующие условиям применения коробок во взрывоопасной зоне. | 80796 | 80796
00-00046601 | КВСК-Ех "Север" АБС.8.МКВ М25КМ20.10-14.Т31 | Магнито-Контакт | Коробка коммутационная взрывозащищенная в корпусе из ABS пластика с кабельными вводами МКВ М25КМ20 (металлорукав РЗЦ 20мм) из нержавеющей стали в количестве 8 шт., диаметром подключаемого кабеля 10-14 мм, с клеммниками Т31. Предназначена для подключения к источнику питания и регистрирующей аппаратуре, имеющим искробезопасные электрические цепи по ГОСТ 31610.11 2014 (IEC 60079 11:2011) и искробезопасные параметры (уровень искробезопасной цепи и подгруппу электрооборудования), соответствующие условиям применения коробок во взрывоопасной зоне. | 80796 | 80796
00-00046602 | КВСК-Ех "Север" АБС.8.МКВ М25КМ25.10-14.РМ2 | Магнито-Контакт | Коробка коммутационная взрывозащищенная в корпусе из ABS пластика с кабельными вводами МКВ М25КМ25 (металлорукав РЗЦ 25мм) из нержавеющей стали в количестве 8 шт., диаметром подключаемого кабеля 10-14 мм, с клеммниками РМ2. Предназначена для подключения к источнику питания и регистрирующей аппаратуре, имеющим искробезопасные электрические цепи по ГОСТ 31610.11 2014 (IEC 60079 11:2011) и искробезопасные параметры (уровень искробезопасной цепи и подгруппу электрооборудования), соответствующие условиям применения коробок во взрывоопасной зоне. | 80796 | 80796
00-00046603 | КВСК-Ех "Север" АБС.8.МКВ М25КМ25.10-14.Т31 | Магнито-Контакт | Коробка коммутационная взрывозащищенная в корпусе из ABS пластика с кабельными вводами МКВ М25КМ25 (металлорукав РЗЦ 25мм) из нержавеющей стали в количестве 8 шт., диаметром подключаемого кабеля 10-14 мм, с клеммниками Т31. Предназначена для подключения к источнику питания и регистрирующей аппаратуре, имеющим искробезопасные электрические цепи по ГОСТ 31610.11 2014 (IEC 60079 11:2011) и искробезопасные параметры (уровень искробезопасной цепи и подгруппу электрооборудования), соответствующие условиям применения коробок во взрывоопасной зоне. | 80796 | 80796
00-00046598 | КВСК-Ех "Север" АБС.8.МКВ М25Т3/4.10-14.РМ2 | Магнито-Контакт | Коробка коммутационная взрывозащищенная в корпусе из ABS пластика с кабельными вводами МКВ М25Т3/4 (труба с резьбой G3/4) из нержавеющей стали в количестве 8 шт., диаметром подключаемого кабеля 10-14мм, с клеммниками РМ2. Предназначена для подключения к источнику питания и регистрирующей аппаратуре, имеющим искробезопасные электрические цепи по ГОСТ 31610.11 2014 (IEC 60079 11:2011) и искробезопасные параметры (уровень искробезопасной цепи и подгруппу электрооборудования), соответствующие условиям применения коробок во взрывоопасной зоне. | 80796 | 80796
00-00046599 | КВСК-Ех "Север" АБС.8.МКВ М25Т3/4.10-14.Т31 | Магнито-Контакт | Коробка коммутационная взрывозащищенная в корпусе из ABS пластика с кабельными вводами МКВ М25Т3/4 (труба с резьбой G3/4) из нержавеющей стали в количестве 8 шт., диаметром подключаемого кабеля 10-14мм, с клеммниками Т31. Предназначена для подключения к источнику питания и регистрирующей аппаратуре, имеющим искробезопасные электрические цепи по ГОСТ 31610.11 2014 (IEC 60079 11:2011) и искробезопасные параметры (уровень искробезопасной цепи и подгруппу электрооборудования), соответствующие условиям применения коробок во взрывоопасной зоне. | 80796 | 80796
00-00046579 | КВСК-Ех "Север" ПЛ.8.ПС.11-17.РМ2 | Магнито-Контакт | Коробка коммутационная взрывозащищенная в корпусе из полистирола с пластиковыми кабельными вводами в количестве 8шт., диаметром подключаемого кабеля 11-17 мм, с клеммниками РМ2. Предназначена для подключения к источнику питания и регистрирующей аппаратуре, имеющим искробезопасные электрические цепи по ГОСТ 31610.11 2014 (IEC 60079 11:2011) и искробезопасные параметры (уровень искробезопасной цепи и подгруппу электрооборудования), соответствующие условиям применения коробок во взрывоопасной зоне. | 14112 | 14112
00-00046578 | КВСК-Ех "Север" ПЛ.8.ПС.11-17.Т31 | Магнито-Контакт | Коробка коммутационная взрывозащищенная в корпусе из полистирола с пластиковыми кабельными вводами в количестве 8шт., диаметром подключаемого кабеля 11-17 мм, с клеммниками Т31. Предназначена для подключения к источнику питания и регистрирующей аппаратуре, имеющим искробезопасные электрические цепи по ГОСТ 31610.11 2014 (IEC 60079 11:2011) и искробезопасные параметры (уровень искробезопасной цепи и подгруппу электрооборудования), соответствующие условиям применения коробок во взрывоопасной зоне. | 12084 | 12084
00-00083952 | КВСК-Ех "Север" ПЛ.8.ПС.13-18.РМ2 | Магнито-Контакт | Коробка коммутационная взрывозащищенная в корпусе из полистирола с пластиковыми кабельными вводами в количестве 8шт., диаметром подключаемого кабеля 13-18 мм, с клеммниками РМ2 | 14712 | 14712
00-00083951 | КВСК-Ех "Север" ПЛ.8.ПС.13-18.Т31 | Магнито-Контакт | Коробка коммутационная взрывозащищенная в корпусе из полистирола с пластиковыми кабельными вводами в количестве 8шт., диаметром подключаемого кабеля 13-18 мм, с клеммниками Т31 | 12684 | 12684
00-00087342 | КВСК-Ех Север" ПЛ.8.ПС.6-12.PM2 | Магнито-Контакт | Коробка коммутационная взрывозащищенная в корпусе из полистирола с пластиковыми кабельными вводами в количестве 8шт., диаметром подключаемого кабеля 6-12мм, с клеммниками РМ2 | 13848 | 13848
00-00087341 | КВСК-Ех Север" ПЛ.8.ПС.6-12.Т31 | Магнито-Контакт | Коробка коммутационная взрывозащищенная в корпусе из полистирола с пластиковыми кабельными вводами в количестве 8шт., диаметром подключаемого кабеля 6-12мм, с клеммниками Т31 | 11820 | 11820
00-00116645 | МКВ М16 В | Магнито-Контакт | Кабельные вводы взрывозащищённые серии МКВ, являются Ех-кабельными вводами и предназначены для ввода гибких кабелей во взрывозащищённое оборудование. Вводы могут использоваться с бронированным и небронированным кабелем круглого сечения, а также кабелями проложенными в трубе или металлорукаве. Вводы выпускаются в исполнениях отличающихся размером и типом присоединительной резьбы, типом присоединяемого кабеля. | 10075.67 | 9688.14
00-00116644 | МКВ М16 К | Магнито-Контакт | Кабельные вводы взрывозащищённые серии МКВ, являются Ех-кабельными вводами и предназначены для ввода гибких кабелей во взрывозащищённое оборудование. Вводы могут использоваться с бронированным и небронированным кабелем круглого сечения, а также кабелями проложенными в трубе или металлорукаве. Вводы выпускаются в исполнениях отличающихся размером и типом присоединительной резьбы, типом присоединяемого кабеля. | 6353.66 | 6109.29
00-00116648 | МКВ М16 КМ10 | Магнито-Контакт | Кабельные вводы взрывозащищённые серии МКВ, являются Ех-кабельными вводами и предназначены для ввода гибких кабелей во взрывозащищённое оборудование. Вводы могут использоваться с бронированным и небронированным кабелем круглого сечения, а также кабелями проложенными в трубе или металлорукаве. Вводы выпускаются в исполнениях отличающихся размером и типом присоединительной резьбы, типом присоединяемого кабеля. | 6687.25 | 6430.05
00-00116649 | МКВ М16 КМ12 | Магнито-Контакт | Кабельные вводы взрывозащищённые серии МКВ, являются Ех-кабельными вводами и предназначены для ввода гибких кабелей во взрывозащищённое оборудование. Вводы могут использоваться с бронированным и небронированным кабелем круглого сечения, а также кабелями проложенными в трубе или металлорукаве. Вводы выпускаются в исполнениях отличающихся размером и типом присоединительной резьбы, типом присоединяемого кабеля. | 6718.14 | 6459.75
00-00116647 | МКВ М16 КМ8 | Магнито-Контакт | Кабельные вводы взрывозащищённые серии МКВ, являются Ех-кабельными вводами и предназначены для ввода гибких кабелей во взрывозащищённое оборудование. Вводы могут использоваться с бронированным и небронированным кабелем круглого сечения, а также кабелями проложенными в трубе или металлорукаве. Вводы выпускаются в исполнениях отличающихся размером и типом присоединительной резьбы, типом присоединяемого кабеля. | 6662.54 | 6406.29
00-00116646 | МКВ М16 Т3/4 | Магнито-Контакт | Кабельные вводы взрывозащищённые серии МКВ, являются Ех-кабельными вводами и предназначены для ввода гибких кабелей во взрывозащищённое оборудование. Вводы могут использоваться с бронированным и небронированным кабелем круглого сечения, а также кабелями проложенными в трубе или металлорукаве. Вводы выпускаются в исполнениях отличающихся размером и типом присоединительной резьбы, типом присоединяемого кабеля. | 6353.66 | 6109.29
00-00116651 | МКВ М20 В | Магнито-Контакт | Кабельные вводы взрывозащищённые серии МКВ, являются Ех-кабельными вводами и предназначены для ввода гибких кабелей во взрывозащищённое оборудование. Вводы могут использоваться с бронированным и небронированным кабелем круглого сечения, а также кабелями проложенными в трубе или металлорукаве. Вводы выпускаются в исполнениях отличающихся размером и типом присоединительной резьбы, типом присоединяемого кабеля. | 6894.2 | 6629.04
00-00116650 | МКВ М20 К | Магнито-Контакт | Кабельные вводы взрывозащищённые серии МКВ, являются Ех-кабельными вводами и предназначены для ввода гибких кабелей во взрывозащищённое оборудование. Вводы могут использоваться с бронированным и небронированным кабелем круглого сечения, а также кабелями проложенными в трубе или металлорукаве. Вводы выпускаются в исполнениях отличающихся размером и типом присоединительной резьбы, типом присоединяемого кабеля. | 6353.66 | 6109.29
00-00116655 | МКВ М20 КМ10 | Магнито-Контакт | Кабельные вводы взрывозащищённые серии МКВ, являются Ех-кабельными вводами и предназначены для ввода гибких кабелей во взрывозащищённое оборудование. Вводы могут использоваться с бронированным и небронированным кабелем круглого сечения, а также кабелями проложенными в трубе или металлорукаве. Вводы выпускаются в исполнениях отличающихся размером и типом присоединительной резьбы, типом присоединяемого кабеля. | 6687.25 | 6430.05
00-00116656 | МКВ М20 КМ12 | Магнито-Контакт | Кабельные вводы взрывозащищённые серии МКВ, являются Ех-кабельными вводами и предназначены для ввода гибких кабелей во взрывозащищённое оборудование. Вводы могут использоваться с бронированным и небронированным кабелем круглого сечения, а также кабелями проложенными в трубе или металлорукаве. Вводы выпускаются в исполнениях отличающихся размером и типом присоединительной резьбы, типом присоединяемого кабеля. | 6718.14 | 6459.75
00-00116657 | МКВ М20 КМ15 | Магнито-Контакт | Кабельные вводы взрывозащищённые серии МКВ, являются Ех-кабельными вводами и предназначены для ввода гибких кабелей во взрывозащищённое оборудование. Вводы могут использоваться с бронированным и небронированным кабелем круглого сечения, а также кабелями проложенными в трубе или металлорукаве. Вводы выпускаются в исполнениях отличающихся размером и типом присоединительной резьбы, типом присоединяемого кабеля. | 6739.76 | 6480.54
00-00116658 | МКВ М20 КМ16 | Магнито-Контакт | Кабельные вводы взрывозащищённые серии МКВ, являются Ех-кабельными вводами и предназначены для ввода гибких кабелей во взрывозащищённое оборудование. Вводы могут использоваться с бронированным и небронированным кабелем круглого сечения, а также кабелями проложенными в трубе или металлорукаве. Вводы выпускаются в исполнениях отличающихся размером и типом присоединительной резьбы, типом присоединяемого кабеля. | 6764.47 | 6504.3
00-00116659 | МКВ М20 КМ18 | Магнито-Контакт | Кабельные вводы взрывозащищённые серии МКВ, являются Ех-кабельными вводами и предназначены для ввода гибких кабелей во взрывозащищённое оборудование. Вводы могут использоваться с бронированным и небронированным кабелем круглого сечения, а также кабелями проложенными в трубе или металлорукаве. Вводы выпускаются в исполнениях отличающихся размером и типом присоединительной резьбы, типом присоединяемого кабеля. | 6787.64 | 6526.58
00-00116654 | МКВ М20 КМ8 | Магнито-Контакт | Кабельные вводы взрывозащищённые серии МКВ, являются Ех-кабельными вводами и предназначены для ввода гибких кабелей во взрывозащищённое оборудование. Вводы могут использоваться с бронированным и небронированным кабелем круглого сечения, а также кабелями проложенными в трубе или металлорукаве. Вводы выпускаются в исполнениях отличающихся размером и типом присоединительной резьбы, типом присоединяемого кабеля. | 6662.54 | 6406.29
00-00116653 | МКВ М20 Т1/2 | Магнито-Контакт | Кабельные вводы взрывозащищённые серии МКВ, являются Ех-кабельными вводами и предназначены для ввода гибких кабелей во взрывозащищённое оборудование. Вводы могут использоваться с бронированным и небронированным кабелем круглого сечения, а также кабелями проложенными в трубе или металлорукаве. Вводы выпускаются в исполнениях отличающихся размером и типом присоединительной резьбы, типом присоединяемого кабеля. | 6841.69 | 6578.55
00-00116652 | МКВ М20 Т3/4 | Магнито-Контакт | Кабельные вводы взрывозащищённые серии МКВ, являются Ех-кабельными вводами и предназначены для ввода гибких кабелей во взрывозащищённое оборудование. Вводы могут использоваться с бронированным и небронированным кабелем круглого сечения, а также кабелями проложенными в трубе или металлорукаве. Вводы выпускаются в исполнениях отличающихся размером и типом присоединительной резьбы, типом присоединяемого кабеля. | 6353.66 | 6109.29
00-00116661 | МКВ М25 В | Магнито-Контакт | Кабельные вводы взрывозащищённые серии МКВ, являются Ех-кабельными вводами и предназначены для ввода гибких кабелей во взрывозащищённое оборудование. Вводы могут использоваться с бронированным и небронированным кабелем круглого сечения, а также кабелями проложенными в трубе или металлорукаве. Вводы выпускаются в исполнениях отличающихся размером и типом присоединительной резьбы, типом присоединяемого кабеля. | 11706.55 | 11256.3
00-00116660 | МКВ М25 К | Магнито-Контакт | Кабельные вводы взрывозащищённые серии МКВ, являются Ех-кабельными вводами и предназначены для ввода гибких кабелей во взрывозащищённое оборудование. Вводы могут использоваться с бронированным и небронированным кабелем круглого сечения, а также кабелями проложенными в трубе или металлорукаве. Вводы выпускаются в исполнениях отличающихся размером и типом присоединительной резьбы, типом присоединяемого кабеля. | 10795.36 | 10380.15
00-00116663 | МКВ М25 КМ10 | Магнито-Контакт | Кабельные вводы взрывозащищённые серии МКВ, являются Ех-кабельными вводами и предназначены для ввода гибких кабелей во взрывозащищённое оборудование. Вводы могут использоваться с бронированным и небронированным кабелем круглого сечения, а также кабелями проложенными в трубе или металлорукаве. Вводы выпускаются в исполнениях отличающихся размером и типом присоединительной резьбы, типом присоединяемого кабеля. | 11258.68 | 10825.65
00-00116664 | МКВ М25 КМ12 | Магнито-Контакт | Кабельные вводы взрывозащищённые серии МКВ, являются Ех-кабельными вводами и предназначены для ввода гибких кабелей во взрывозащищённое оборудование. Вводы могут использоваться с бронированным и небронированным кабелем круглого сечения, а также кабелями проложенными в трубе или металлорукаве. Вводы выпускаются в исполнениях отличающихся размером и типом присоединительной резьбы, типом присоединяемого кабеля. | 11289.56 | 10855.35
00-00116665 | МКВ М25 КМ15 | Магнито-Контакт | Кабельные вводы взрывозащищённые серии МКВ, являются Ех-кабельными вводами и предназначены для ввода гибких кабелей во взрывозащищённое оборудование. Вводы могут использоваться с бронированным и небронированным кабелем круглого сечения, а также кабелями проложенными в трубе или металлорукаве. Вводы выпускаются в исполнениях отличающихся размером и типом присоединительной резьбы, типом присоединяемого кабеля. | 11335.9 | 10899.9
00-00116666 | МКВ М25 КМ18 | Магнито-Контакт | Кабельные вводы взрывозащищённые серии МКВ, являются Ех-кабельными вводами и предназначены для ввода гибких кабелей во взрывозащищённое оборудование. Вводы могут использоваться с бронированным и небронированным кабелем круглого сечения, а также кабелями проложенными в трубе или металлорукаве. Вводы выпускаются в исполнениях отличающихся размером и типом присоединительной резьбы, типом присоединяемого кабеля. | 11366.78 | 10929.6
00-00116667 | МКВ М25 КМ20 | Магнито-Контакт | Кабельные вводы взрывозащищённые серии МКВ, являются Ех-кабельными вводами и предназначены для ввода гибких кабелей во взрывозащищённое оборудование. Вводы могут использоваться с бронированным и небронированным кабелем круглого сечения, а также кабелями проложенными в трубе или металлорукаве. Вводы выпускаются в исполнениях отличающихся размером и типом присоединительной резьбы, типом присоединяемого кабеля. | 11413.12 | 10974.15
00-00116662 | МКВ М25 Т3/4 | Магнито-Контакт | Кабельные вводы взрывозащищённые серии МКВ, являются Ех-кабельными вводами и предназначены для ввода гибких кабелей во взрывозащищённое оборудование. Вводы могут использоваться с бронированным и небронированным кабелем круглого сечения, а также кабелями проложенными в трубе или металлорукаве. Вводы выпускаются в исполнениях отличающихся размером и типом присоединительной резьбы, типом присоединяемого кабеля. | 11459.45 | 11018.7
00-00094747 | МКС МОРОЗ IP66/IP68 (Ех-компонент) | Магнито-Контакт | Ех коробка соединительная металлическая, IP66/IP68, Ех еb IIC Gb U, Ex tb IIIC Db U, Корпус из алюминиевого сплава, 90х90х62мм. Предназначена для соединения (разветвления) - электрических цепей общего и специального назначения - сигнальных кабелей, например, в шлейфах пожарной или охранно-пожарной сигнализации, - линиях связи и телекоммуникаций, - цепях в системах управления и автоматики, а также подключения в шлейфы оконечных устройств, например датчиков сигнализации, абонентских устройств систем связи и т. п. | 1840.92 | 1770.12
00-00094750 | МКС МОРОЗ IP66/IP68 АлКр6 В1МВ20х1,5 4-10ЛП(1к.в) | Магнито-Контакт | Ех коробка соединительная металлическая, 1 кабельный ввод МВ20х1,5 (под кабель от 4 до 10 мм), керамический клеммниик 6 пар, IP66/IP68, Корпус из алюминиевого сплава, 90х90х62мм. Предназначена для соединения (разветвления) - электрических цепей общего и специального назначения - сигнальных кабелей, например, в шлейфах пожарной или охранно-пожарной сигнализации, - линиях связи и телекоммуникаций, - цепях в системах управления и автоматики, а также подключения в шлейфы оконечных устройств, например датчиков сигнализации, абонентских устройств систем связи и т. п. | 3579.92 | 3442.23
00-00094756 | МКС МОРОЗ IP66/IP68 АлКр6 В1МВ20х1,5 4-10ЛП(2к.в) | Магнито-Контакт | Ех коробка соединительная металлическая, 2 кабельных ввода МВ20х1,5 (под кабель от 4 до 10 мм), керамический клеммниик 6 пар, IP66/IP68, Корпус из алюминиевого сплава, 90х90х62мм. Предназначена для соединения (разветвления) - электрических цепей общего и специального назначения - сигнальных кабелей, например, в шлейфах пожарной или охранно-пожарной сигнализации, - линиях связи и телекоммуникаций, - цепях в системах управления и автоматики, а также подключения в шлейфы оконечных устройств, например датчиков сигнализации, абонентских устройств систем связи и т. п. | 3922.78 | 3771.9
00-00094754 | МКС МОРОЗ IP66/IP68 АлКр6 В1МВ25х1,5 6-12ЛП(1к.в) | Магнито-Контакт | Ех коробка соединительная металлическая, 1 кабельный ввод МВ25х1,5 (под кабель от 6 до 12 мм), керамический клеммниик 6 пар, IP66/IP68, Корпус из алюминиевого сплава, 90х90х62мм. Предназначена для соединения (разветвления) - электрических цепей общего и специального назначения - сигнальных кабелей, например, в шлейфах пожарной или охранно-пожарной сигнализации, - линиях связи и телекоммуникаций, - цепях в системах управления и автоматики, а также подключения в шлейфы оконечных устройств, например датчиков сигнализации, абонентских устройств систем связи и т. п. | 3751.35 | 3607.07
00-00094755 | МКС МОРОЗ IP66/IP68 АлКр6 В1МВ25х1,5 6-12ЛП(2к.в) | Магнито-Контакт | Ех коробка соединительная металлическая, 2 кабельных ввода МВ25х1,5 (под кабель от 6 до 12 мм), керамический клеммниик 6 пар, IP66/IP68, Корпус из алюминиевого сплава, 90х90х62мм. Предназначена для соединения (разветвления) - электрических цепей общего и специального назначения - сигнальных кабелей, например, в шлейфах пожарной или охранно-пожарной сигнализации, - линиях связи и телекоммуникаций, - цепях в системах управления и автоматики, а также подключения в шлейфы оконечных устройств, например датчиков сигнализации, абонентских устройств систем связи и т. п. | 4094.2 | 3936.74
00-00094748 | МКС МОРОЗ IP66/IP68 АлПЛ10 В1МВ20х1,5 4-10ЛП(1к.в) | Магнито-Контакт | Ех коробка соединительная металлическая, 1 кабельный ввод МВ20х1,5 (под кабель от 4 до 10 мм), пластиковый клеммниик 10 пар, IP66/IP68, Корпус из алюминиевого сплава, 90х90х62мм. Предназначена для соединения (разветвления) - электрических цепей общего и специального назначения - сигнальных кабелей, например, в шлейфах пожарной или охранно-пожарной сигнализации, - линиях связи и телекоммуникаций, - цепях в системах управления и автоматики, а также подключения в шлейфы оконечных устройств, например датчиков сигнализации, абонентских устройств систем связи и т. п. | 3579.92 | 3442.23
00-00094749 | МКС МОРОЗ IP66/IP68 АлПЛ10 В1МВ20х1,5 4-10ЛП(2к.в) | Магнито-Контакт | Ех коробка соединительная металлическая, 2 кабельных ввода МВ20х1,5 (под кабель от 4 до 10 мм), пластиковый клеммниик 10 пар, IP66/IP68, Корпус из алюминиевого сплава, 90х90х62мм. Предназначена для соединения (разветвления) - электрических цепей общего и специального назначения - сигнальных кабелей, например, в шлейфах пожарной или охранно-пожарной сигнализации, - линиях связи и телекоммуникаций, - цепях в системах управления и автоматики, а также подключения в шлейфы оконечных устройств, например датчиков сигнализации, абонентских устройств систем связи и т. п. | 3922.78 | 3771.9
00-00094752 | МКС МОРОЗ IP66/IP68 АлПЛ10 В1МВ25х1,5 6-12ЛП(1к.в) | Магнито-Контакт | Ех коробка соединительная металлическая, 1 кабельный ввод МВ25х1,5 (под кабель от 6 до 12 мм), пластиковый клеммниик 10 пар, IP66/IP68, Корпус из алюминиевого сплава, 90х90х62мм. Предназначена для соединения (разветвления) - электрических цепей общего и специального назначения - сигнальных кабелей, например, в шлейфах пожарной или охранно-пожарной сигнализации, - линиях связи и телекоммуникаций, - цепях в системах управления и автоматики, а также подключения в шлейфы оконечных устройств, например датчиков сигнализации, абонентских устройств систем связи и т. п. | 3751.35 | 3607.07
00-00094753 | МКС МОРОЗ IP66/IP68 АлПЛ10 В1МВ25х1,5 6-12ЛП(2к.в) | Магнито-Контакт | Ех коробка соединительная металлическая, 2 кабельных ввода МВ25х1,5 (под кабель от 6 до 12 мм), пластиковый клеммниик 10 пар, IP66/IP68, Корпус из алюминиевого сплава, 90х90х62мм. Предназначена для соединения (разветвления) - электрических цепей общего и специального назначения - сигнальных кабелей, например, в шлейфах пожарной или охранно-пожарной сигнализации, - линиях связи и телекоммуникаций, - цепях в системах управления и автоматики, а также подключения в шлейфы оконечных устройств, например датчиков сигнализации, абонентских устройств систем связи и т. п. | 4094.2 | 3936.74
00-00080179 | Р16 М16х1,5 | Магнито-Контакт | Заглушка взрывозащищенная серии Р, предназначена для обеспечения временных или постоянных средств консервации неиспользованных вводных отверстий взрывозащищенных корпусов М16х1,5, IP 66/67/68, Никелированная латунь | 461.78 | 444.02
00-00107783 | Р20 М20х1,5 | Магнито-Контакт | Взрывозащищенная заглушка серии Р, предназначена для обеспечения временных или постоянных средств консервации неиспользованных вводных отверстий взрывозащищенных корпусов М20х1,5, IP 66/67/68, Никелированная латунь | 679.54 | 653.4
00-00107784 | Р25 М25х1,5 | Магнито-Контакт | Взрывозащищенная заглушка серии Р, предназначена для обеспечения временных или постоянных средств консервации неиспользованных вводных отверстий взрывозащищенных корпусов М25х1,5, IP 66/67/68, Никелированная латунь | 1019.3 | 980.1
00-00078786 | СЕВЕРЛЕНД 1Еx d IIC T6…T3 Gb 1 каб.ввод керам.кл. | Магнито-Контакт | Ex-коробка металлическая, 117 х 117 х 85мм. IP66/IP68. Комплектуются керамическими клеммниками (9 или 8 пар клемм). Под 1 кабельный ввод или Ех заглушку (приобретаются отдельно). Предназначена для соединения (разветвления) сигнальных кабелей, например в шлейфах сигнализации, линиях связи и телекоммуникаций, цепях в системах управления и автоматики, а также подключения в шлейфы оконечных устройств, например датчиков сигнализации, абонентских устройств систем связи и т. п. | 5293.96 | 5090.34
00-00072885 | СЕВЕРЛЕНД 1Еx d IIC T6…T5 Gb 1 каб.ввод | Магнито-Контакт | Ex-коробка металлическая, под 1 кабельный ввод или Ех заглушку. Предназначена для соединения (разветвления) сигнальных кабелей, например в шлейфах сигнализации, линиях связи и телекоммуникаций, цепях в системах управления и автоматики, а также подключения в шлейфы оконечных устройств, например датчиков сигнализации, абонентских устройств систем связи и т. п. | 4972.63 | 4781.37
00-00078790 | СЕВЕРЛЕНД К 1Еx d IIC T6…T3 Gb 4 каб.ввод.керам.кл | Магнито-Контакт | Ex-коробка металлическая, 117 х 117 х 85мм. IP66/IP68. Комплектуются керамическими клеммниками (9 или 8 пар клемм). "Крестовая". Под 4 кабельных ввода или Ех заглушки(приобретаются отдельно). Предназначена для соединения (разветвления) сигнальных кабелей, например в шлейфах сигнализации, линиях связи и телекоммуникаций, цепях в системах управления и автоматики, а также подключения в шлейфы оконечных устройств, например датчиков сигнализации, абонентских устройств систем связи и т. п. | 5998.65 | 5767.93
00-00072889 | СЕВЕРЛЕНД К 1Еx d IIC T6…T5 Gb 4 каб.ввод. | Магнито-Контакт | Ex-коробка металлическая, "Крестовая", под 4 кабельных ввода или Ех заглушки. Предназначена для соединения (разветвления) сигнальных кабелей, например в шлейфах сигнализации, линиях связи и телекоммуникаций, цепях в системах управления и автоматики, а также подключения в шлейфы оконечных устройств, например датчиков сигнализации, абонентских устройств систем связи и т. п. | 5678.91 | 5460.49
00-00080169 | СЕВЕРЛЕНД К, ВН20 + ВН20 + ВН20 +ВН20 | Магнито-Контакт | Ех-коробка металлическая "Крестовая укомплектованныя четырьмя кабельных вводами ВН20 (под открытую прокладку кабеля, резьба М20х1,5, 20мм. Проходной Ø кабеля - 6-12 мм. Коробка 117 х 117 х 85мм. IP66/IP68. Комплектуются пластиковыми клеммниками (14 пар клемм). | 9768.69 | 9392.97
00-00080170 | СЕВЕРЛЕНД К, МКВМ М20 + МКВМ М20 + МКВМ М20 + МКВМ | Магнито-Контакт | Ех-коробка металлическая "Крестовая" укомплектованныя четырьмя кабельных вводами Ех МКВМ20 из нержавеющей стали (под открытую прокладку кабеля, резьба М20х1,5, 20мм). Проходной Ø кабеля - 6-12 мм. Коробка 117 х 117 х 85мм. IP66/IP68. Комплектуются пластиковыми клеммниками (14 пар клемм). | 27121.98 | 26078.83
00-00078787 | СЕВЕРЛЕНД П 1Еx d IIC T6…T3 Gb 2 каб.ввод.керам.кл | Магнито-Контакт | Ex-коробка металлическая, 117 х 117 х 85мм. IP66/IP68. Комплектуются керамическими клеммниками (9 или 8 пар клемм). "Проходная". Под 2 кабельных ввода или Ех заглушки (приобретаются отдельно). Предназначена для соединения (разветвления) сигнальных кабелей, например в шлейфах сигнализации, линиях связи и телекоммуникаций, цепях в системах управления и автоматики, а также подключения в шлейфы оконечных устройств, например датчиков сигнализации, абонентских устройств систем связи и т. п. | 5341.68 | 5136.23
00-00072886 | СЕВЕРЛЕНД П 1Еx d IIC T6…T5 Gb 2 каб.ввод. | Магнито-Контакт | Ex-коробка металлическая, "Проходная", под 2 кабельных ввода или Ех заглушки. Предназначена для соединения (разветвления) сигнальных кабелей, например в шлейфах сигнализации, линиях связи и телекоммуникаций, цепях в системах управления и автоматики, а также подключения в шлейфы оконечных устройств, например датчиков сигнализации, абонентских устройств систем связи и т. п. | 4972.63 | 4781.37
00-00080163 | СЕВЕРЛЕНД П, ВН20 + ВН20 | Магнито-Контакт | Ех-коробка металлическая "Проходная" укомплектованныя двумя кабельных вводами ВН20 (под открытую прокладку кабеля, резьба М20х1,5, 20мм. Проходной Ø кабеля - 6-12 мм. Коробка 117 х 117 х 85мм. IP66/IP68. Комплектуются пластиковыми клеммниками (14 пар клемм). | 6999.22 | 6730.02
00-00080164 | СЕВЕРЛЕНД П, МКВМ М20 + МКВМ М20 | Магнито-Контакт | Ех-коробка металлическая "Проходная" укомплектованныя двумя кабельных вводами Ех МКВМ20 из нержавеющей стали (под открытую прокладку кабеля, резьба М20х1,5, 20мм). Проходной Ø кабеля - 6-12 мм. Коробка 117 х 117 х 85мм. IP66/IP68. Комплектуются пластиковыми клеммниками (14 пар клемм). | 14873.34 | 14301.29
00-00078789 | СЕВЕРЛЕНД Т 1Еx d IIC T6…T3 Gb 3 каб.ввод.керам.кл | Магнито-Контакт | Ex-коробка металлическая, 117 х 117 х 85мм. IP66/IP68. Комплектуются керамическими клеммниками (9 или 8 пар клемм). "Тройниковая". Под 3 кабельных ввода или Ех заглушки (приобретаются отдельно). Предназначена для соединения (разветвления) сигнальных кабелей, например в шлейфах сигнализации, линиях связи и телекоммуникаций, цепях в системах управления и автоматики, а также подключения в шлейфы оконечных устройств, например датчиков сигнализации, абонентских устройств систем связи и т. п. | 5647.1 | 5429.9
00-00072888 | СЕВЕРЛЕНД Т 1Еx d IIC T6…T5 Gb 3 каб.ввод. | Магнито-Контакт | Ex-коробка металлическая, "Тройниковая", под 3 кабельных ввода или Ех заглушки. Предназначена для соединения (разветвления) сигнальных кабелей, например в шлейфах сигнализации, линиях связи и телекоммуникаций, цепях в системах управления и автоматики, а также подключения в шлейфы оконечных устройств, например датчиков сигнализации, абонентских устройств систем связи и т. п. | 5324.18 | 5119.4
00-00080167 | СЕВЕРЛЕНД Т, ВН20 + ВН20 + ВН20 | Магнито-Контакт | Ех-коробка металлическая "Тройниковая" укомплектованныя тремя кабельных вводами ВН20 (под открытую прокладку кабеля, резьба М20х1,5, 20мм. Проходной Ø кабеля - 6-12 мм. Коробка 117 х 117 х 85мм. IP66/IP68. Комплектуются пластиковыми клеммниками (14 пар клемм). | 8456.33 | 8131.09
00-00080168 | СЕВЕРЛЕНД Т, МКВМ М20 + МКВМ М20 + МКВМ М20 | Магнито-Контакт | Ех-коробка металлическая "Тройниковая" укомплектованныя тремя кабельных вводами Ех МКВМ20 из нержавеющей стали (под открытую прокладку кабеля, резьба М20х1,5, 20мм). Проходной Ø кабеля - 6-12 мм. Коробка 117 х 117 х 85мм. IP66/IP68. Комплектуются пластиковыми клеммниками (14 пар клемм). | 20997.66 | 20190.06
00-00078788 | СЕВЕРЛЕНД У 1Еx d IIC T6…T3 Gb 2 каб.ввод.керам.кл | Магнито-Контакт | Ex-коробка металлическая, 117 х 117 х 85мм. IP66/IP68. Комплектуются керамическими клеммниками (9 или 8 пар клемм). "Угловая". Под 2 кабельных ввода или Ех заглушки (приобретаются отдельно). Предназначена для соединения (разветвления) сигнальных кабелей, например в шлейфах сигнализации, линиях связи и телекоммуникаций, цепях в системах управления и автоматики, а также подключения в шлейфы оконечных устройств, например датчиков сигнализации, абонентских устройств систем связи и т. п. | 5341.68 | 5136.23
00-00072887 | СЕВЕРЛЕНД У 1Еx d IIC T6…T5 Gb 2 каб.ввод. | Магнито-Контакт | Ex-коробка металлическая, "Угловая", под 2 кабельных ввода или Ех заглушки. Предназначена для соединения (разветвления) сигнальных кабелей, например в шлейфах сигнализации, линиях связи и телекоммуникаций, цепях в системах управления и автоматики, а также подключения в шлейфы оконечных устройств, например датчиков сигнализации, абонентских устройств систем связи и т. п. | 4972.63 | 4781.37
00-00080165 | СЕВЕРЛЕНД У, ВН20 + ВН20 | Магнито-Контакт | Ех-коробка металлическая "Угловая" укомплектованныя двумя кабельных вводами ВН20 (под открытую прокладку кабеля, резьба М20х1,5, 20мм. Проходной Ø кабеля - 6-12 мм. Коробка 117 х 117 х 85мм. IP66/IP68. Комплектуются пластиковыми клеммниками (14 пар клемм). | 6999.22 | 6730.02
00-00080166 | СЕВЕРЛЕНД У, МКВМ М20 + МКВМ М20 | Магнито-Контакт | Ех-коробка металлическая "Угловая" укомплектованныя двумя кабельных вводами Ех МКВМ20 из нержавеющей стали (под открытую прокладку кабеля, резьба М20х1,5, 20мм). Проходной Ø кабеля - 6-12 мм. Коробка 117 х 117 х 85мм. IP66/IP68. Комплектуются пластиковыми клеммниками (14 пар клемм). | 14873.34 | 14301.29
00-00111353 | УК-ВК-Ех-12 АЯКС | Магнито-Контакт | Взрывозащищенное устройство управления и коммутации, два реле, контакты на переключение. U-упр.12 В, I-упр.55 мА, U-коммут.до 250В, I-коммут.до 8 А; t-раб.-50...+60°С, Ø117 х 85 мм, 1,3 кг , IP66/IP68, 1EX DB IIC T6 DB Х / EX TB IIIC T85°C DB Х. До 3 кабельных ввода или Ех-заглушек (приобретаются отдельно). | 16418.21 | 16418.21
00-00111355 | УК-ВК-Ех-12 АЯКС П, с 2 каб.вв. Ех МКВМ 16 | Магнито-Контакт | Устройство коммутационное взрывозащищенное, проходное исполнение УК-ВК-Ех-12 укомплектованное двумя кабельными вводами Ех МКВМ16 из нержавеющей стали (резьба М16х1,5, тип штуцера - выбрать), IP66/IP68 | 25984.54 | 25984.54
00-00111359 | УК-ВК-Ех-12 АЯКС П, с 2 каб.вв. Ех МКВМ 20 | Магнито-Контакт | Устройство коммутационное взрывозащищенное, проходное исполнение УК-ВК-Ех-12 укомплектованное двумя кабельными вводами Ех МКВМ20 из нержавеющей стали (резьба М20х1,5, тип штуцера - выбрать), IP66/IP68 | 26499.45 | 26499.45
00-00111361 | УК-ВК-Ех-12 АЯКС П, с 2 каб.вв. Ех МКВМ 25 | Магнито-Контакт | Устройство коммутационное взрывозащищенное, проходное исполнение УК-ВК-Ех-12 укомплектованное двумя кабельными вводами Ех МКВМ25 из нержавеющей стали (резьба М25х1,5, тип штуцера - выбрать), IP66/IP68 | 34579.83 | 34579.83
00-00111357 | УК-ВК-Ех-12 АЯКС П, с 2 каб.ввод.ВН20 | Магнито-Контакт | Устройство коммутационное взрывозащищенное, проходное исполнение УК-ВК-Ех-12 укомплектованное двумя кабельными вводами ВН20 из никелированной латуни (резьба М20х1,5, штуцер под открытую прокладку кабеля 6-12 мм), IP66/IP68 | 18342.11 | 18342.11
00-00111367 | УК-ВК-Ех-12 АЯКС Т, с 3 каб.вв. Ех МКВМ 20 | Магнито-Контакт | Устройство коммутационное взрывозащищенное, тройниковое исполнение УК-ВК-Ех-12 укомплектованное тремя кабельными вводами Ех МКВМ20 из нержавеющей стали (резьба М20х1,5, тип штуцера - выбрать), IP66/IP68 | 31551.96 | 31551.96
00-00111365 | УК-ВК-Ех-12 АЯКС Т, с 3 каб.ввод.ВН25 | Магнито-Контакт | Устройство коммутационное взрывозащищенное, тройниковое исполнение УК-ВК-Ех-12 укомплектованное тремя кабельнми вводами ВН25 из никелированной латуни (резьба М25х1,5, штуцер под открытую прокладку кабеля 12-18 мм), IP66/IP68 | 20905.45 | 20905.45
00-00111363 | УК-ВК-Ех-12 АЯКС У, с 2 каб.вв. Ех МКВМ 20 | Магнито-Контакт | Устройство коммутационное взрывозащищенное, угловое исполнение УК-ВК-Ех-12 укомплектованное двумя кабельными вводами Ех МКВМ20 из нержавеющей стали (резьба М20х1,5, тип штуцера - выбрать), IP66/IP68 | 26499.45 | 26499.45
00-00111354 | УК-ВК-Ех-24 АЯКС | Магнито-Контакт | Взрывозащищенное устройство управления и коммутации, два реле, контакты на переключение. U-упр.24 В, I-упр.55 мА, U-коммут.до 250В, I-коммут.до 8 А; t-раб.-50...+60°С, Ø117 х 85 мм, 1,3 кг , IP66/IP68 , 1EX DB IIC T6 DB Х / EX TB IIIC T85°C DB Х. До 3 кабельных ввода или Ех заглушек (приобретаются отдельно). | 16418.21 | 16418.21
00-00111356 | УК-ВК-Ех-24 АЯКС П, с 2 каб.вв. Ех МКВМ 16 | Магнито-Контакт | Устройство коммутационное взрывозащищенное, проходное исполнение УК-ВК-Ех-24 укомплектованное двумя кабельными вводами Ех МКВМ16 из нержавеющей стали (резьба М16х1,5, тип штуцера - выбрать), IP66/IP68 | 25984.54 | 25984.54
00-00111360 | УК-ВК-Ех-24 АЯКС П, с 2 каб.вв. Ех МКВМ 20 | Магнито-Контакт | Устройство коммутационное взрывозащищенное, проходное исполнение УК-ВК-Ех-24 укомплектованное двумя кабельными вводами Ех МКВМ20 из нержавеющей стали (резьба М20х1,5, тип штуцера - выбрать), IP66/IP68 | 26499.45 | 26499.45
00-00111362 | УК-ВК-Ех-24 АЯКС П, с 2 каб.вв. Ех МКВМ 25 | Магнито-Контакт | Устройство коммутационное взрывозащищенное, проходное исполнение УК-ВК-Ех-24 укомплектованное двумя кабельными вводами Ех МКВМ25 из нержавеющей стали (резьба М25х1,5, тип штуцера - выбрать), IP66/IP68 | 34579.83 | 34579.83
00-00111358 | УК-ВК-Ех-24 АЯКС П, с 2 каб.ввод.ВН20 | Магнито-Контакт | Устройство коммутационное взрывозащищенное, проходное исполнение УК-ВК-Ех-24 укомплектованное двумя кабельными вводами ВН20 из никелированной латуни (резьба М20х1,5, штуцер под открытую прокладку кабеля 6-12 мм), IP66/IP68 | 18342.11 | 18342.11
00-00111368 | УК-ВК-Ех-24 АЯКС Т, с 3 каб.вв. Ех МКВМ 20 | Магнито-Контакт | Устройство коммутационное взрывозащищенное, тройниковое исполнение УК-ВК-Ех-24 укомплектованное тремя кабельными вводами Ех МКВМ20 из нержавеющей стали (резьба М20х1,5, тип штуцера - выбрать), IP66/IP68 | 31551.96 | 31551.96
00-00111366 | УК-ВК-Ех-24 АЯКС Т, с 3 каб.ввод.ВН25 | Магнито-Контакт | Устройство коммутационное взрывозащищенное, тройниковое исполнение УК-ВК-Ех-24 укомплектованное тремя кабельных вводами ВН25 из никелированной латуни (резьба М25х1,5, штуцер под открытую прокладку кабеля 12-18 мм), IP66/IP68 | 20905.45 | 20905.45
00-00111364 | УК-ВК-Ех-24 АЯКС У, с 2 каб.вв. Ех МКВМ 20 | Магнито-Контакт | Устройство коммутационное взрывозащищенное, угловое исполнение УК-ВК-Ех-24 укомплектованное двумя кабельными вводами Ех МКВМ20 из нержавеющей стали (резьба М20х1,5, тип штуцера - выбрать), IP66/IP68 | 26499.45 | 26499.45
00-00061209 | УС-4-Ех (каб.вводы 3-5,3мм) 0ExiaIICT6 IP 65 | Магнито-Контакт | Устройство соединительное взрывозащищённое. до 16 клемм , до 4 кабельных вводов. Обеспечивают ввод подключаемого кабеля диаметром от 3 до 5,3 мм | 4824 | 4824
00-00061211 | УС-4-Ех (каб.вводы 3-5,3мм) 0ExiaIICT6 IP 65, Черн | Магнито-Контакт | Устройство соединительное взрывозащищённое, усиленная механическая прочность, из антистатичного пластика черного цвета | 5424 | 5424
00-00061210 | УС-4-Ех (каб.вводы 4,5-8мм) 0ExiaIICT6 IP 65 | Магнито-Контакт | Устройство соединительное взрывозащищённое. до 16 клемм , до 4 кабельных вводов. Обеспечивают ввод подключаемого кабеля диаметром от 4,5 до 8 мм | 4908 | 4908
00-00087316 | УСБ-Ех"СЕВЕР"ПЛ.2.МТ.6-12.DG3 0ExiaIICT6 | Магнито-Контакт | Устройство соединительное взрывозащищенное в корпусе из антистатичного пластика, 2 металлических кабельных ввода (6-12), тип клеммников - DG3. Предназначено для соединения (разветвления) сигнальных кабелей, например в шлейфах пожарной или охранно-пожарной сигнализации, линиях связи и телекоммуникаций, цепях в системах управления и автоматики, а также подключения в шлейфы оконечных устройств, например датчиков сигнализации, абонентских устройств систем связи и т. п. | 11784 | 11784
00-00087314 | УСБ-Ех"СЕВЕР"ПЛ.2.МТ.6-12.РМ2 0ExiaIICT6 | Магнито-Контакт | Устройство соединительное взрывозащищенное в корпусе из антистатичного пластика, 2 металлических кабельных ввода (6-12), тип клеммников - РМ2. Предназначено для соединения (разветвления) сигнальных кабелей, например в шлейфах пожарной или охранно-пожарной сигнализации, линиях связи и телекоммуникаций, цепях в системах управления и автоматики, а также подключения в шлейфы оконечных устройств, например датчиков сигнализации, абонентских устройств систем связи и т. п. | 12702 | 12702
00-00087315 | УСБ-Ех"СЕВЕР"ПЛ.2.МТ.6-12.Т31 0ExiaIICT6 | Магнито-Контакт | Устройство соединительное взрывозащищенное в корпусе из антистатичного пластика, 2 металлических кабельных ввода (6-12), тип клеммников - Т31. Предназначено для соединения (разветвления) сигнальных кабелей, например в шлейфах пожарной или охранно-пожарной сигнализации, линиях связи и телекоммуникаций, цепях в системах управления и автоматики, а также подключения в шлейфы оконечных устройств, например датчиков сигнализации, абонентских устройств систем связи и т. п. | 12534 | 12534
00-00088077 | УСБ-Ех"СЕВЕР"ПЛ.2.ПС.13-18. DG3 0ExiaIICT6 | Магнито-Контакт | Устройство соединительное взрывозащищенное в корпусе из антистатичного пластика, 2 пластиковых кабельных ввода (11-17), тип клеммников - DG3. Предназначено для соединения (разветвления) сигнальных кабелей, например в шлейфах пожарной или охранно-пожарной сигнализации, линиях связи и телекоммуникаций, цепях в системах управления и автоматики, а также подключения в шлейфы оконечных устройств, например датчиков сигнализации, абонентских устройств систем связи и т. п. | 2424 | 2424
00-00088075 | УСБ-Ех"СЕВЕР"ПЛ.2.ПС.13-18.РМ2 0ExiaIICT6 | Магнито-Контакт | Устройство соединительное взрывозащищенное в корпусе из антистатичного пластика, 2 пластиковых кабельных ввода (11-17), тип клеммников - РМ2. Предназначено для соединения (разветвления) сигнальных кабелей, например в шлейфах пожарной или охранно-пожарной сигнализации, линиях связи и телекоммуникаций, цепях в системах управления и автоматики, а также подключения в шлейфы оконечных устройств, например датчиков сигнализации, абонентских устройств систем связи и т. п. | 3072 | 3072
00-00088076 | УСБ-Ех"СЕВЕР"ПЛ.2.ПС.13-18.Т31 0ExiaIICT6 | Магнито-Контакт | Устройство соединительное взрывозащищенное в корпусе из антистатичного пластика, 2 пластиковых кабельных ввода (11-17), тип клеммников - Т31. Предназначено для соединения (разветвления) сигнальных кабелей, например в шлейфах пожарной или охранно-пожарной сигнализации, линиях связи и телекоммуникаций, цепях в системах управления и автоматики, а также подключения в шлейфы оконечных устройств, например датчиков сигнализации, абонентских устройств систем связи и т. п. | 2904 | 2904
00-00087327 | УСБ-Ех"СЕВЕР"ПЛ.2.ПС.6-12.DG3 0ExiaIICT6 | Магнито-Контакт | Устройство соединительное взрывозащищенное в корпусе из антистатичного пластика, 2 пластиковых кабельных ввода (6-12), тип клеммников - DG3. Предназначено для соединения (разветвления) сигнальных кабелей, например в шлейфах пожарной или охранно-пожарной сигнализации, линиях связи и телекоммуникаций, цепях в системах управления и автоматики, а также подключения в шлейфы оконечных устройств, например датчиков сигнализации, абонентских устройств систем связи и т. п. | 2424 | 2424
00-00087323 | УСБ-Ех"СЕВЕР"ПЛ.2.ПС.6-12.РМ2 0ExiaIICT6 | Магнито-Контакт | Устройство соединительное взрывозащищенное в корпусе из антистатичного пластика, 2 пластиковых кабельных ввода (6-12), тип клеммников - РМ2. Предназначено для соединения (разветвления) сигнальных кабелей, например в шлейфах пожарной или охранно-пожарной сигнализации, линиях связи и телекоммуникаций, цепях в системах управления и автоматики, а также подключения в шлейфы оконечных устройств, например датчиков сигнализации, абонентских устройств систем связи и т. п. | 3072 | 3072
00-00087325 | УСБ-Ех"СЕВЕР"ПЛ.2.ПС.6-12.Т31 0ExiaIICT6 | Магнито-Контакт | Устройство соединительное взрывозащищенное в корпусе из антистатичного пластика, 2 пластиковых кабельных ввода (6-12), тип клеммников - Т31. Предназначено для соединения (разветвления) сигнальных кабелей, например в шлейфах пожарной или охранно-пожарной сигнализации, линиях связи и телекоммуникаций, цепях в системах управления и автоматики, а также подключения в шлейфы оконечных устройств, например датчиков сигнализации, абонентских устройств систем связи и т. п. | 2904 | 2904
00-00087319 | УСБ-Ех"СЕВЕР"ПЛ.4.МТ.6-12.DG3 0ExiaIICT6 | Магнито-Контакт | Устройство соединительное взрывозащищенное в корпусе из антистатичного пластика, 4 металлических кабельных ввода (6-12), тип клеммников - DG3. Предназначено для соединения (разветвления) сигнальных кабелей, например в шлейфах пожарной или охранно-пожарной сигнализации, линиях связи и телекоммуникаций, цепях в системах управления и автоматики, а также подключения в шлейфы оконечных устройств, например датчиков сигнализации, абонентских устройств систем связи и т. п. | 17748 | 17748
00-00087317 | УСБ-Ех"СЕВЕР"ПЛ.4.МТ.6-12.РМ2 0ExiaIICT6 | Магнито-Контакт | Устройство соединительное взрывозащищенное в корпусе из антистатичного пластика, 4 металлических кабельных ввода (6-12), тип клеммников - РМ2. Предназначено для соединения (разветвления) сигнальных кабелей, например в шлейфах пожарной или охранно-пожарной сигнализации, линиях связи и телекоммуникаций, цепях в системах управления и автоматики, а также подключения в шлейфы оконечных устройств, например датчиков сигнализации, абонентских устройств систем связи и т. п. | 18600 | 18600
00-00087318 | УСБ-Ех"СЕВЕР"ПЛ.4.МТ.6-12.Т31 0ExiaIICT6 | Магнито-Контакт | Устройство соединительное взрывозащищенное в корпусе из антистатичного пластика, 4 металлических кабельных ввода (6-12), тип клеммников - T31. Предназначено для соединения (разветвления) сигнальных кабелей, например в шлейфах пожарной или охранно-пожарной сигнализации, линиях связи и телекоммуникаций, цепях в системах управления и автоматики, а также подключения в шлейфы оконечных устройств, например датчиков сигнализации, абонентских устройств систем связи и т. п. | 18420 | 18420
00-00088080 | УСБ-Ех"СЕВЕР"ПЛ.4.ПС.13-18.DG3 0ExiaIICT6 | Магнито-Контакт | Устройство соединительное взрывозащищенное в корпусе из антистатичного пластика, 4 пластиковых кабельных ввода (11-17), тип клеммников - DG3. Предназначено для соединения (разветвления) сигнальных кабелей, например в шлейфах пожарной или охранно-пожарной сигнализации, линиях связи и телекоммуникаций, цепях в системах управления и автоматики, а также подключения в шлейфы оконечных устройств, например датчиков сигнализации, абонентских устройств систем связи и т. п. | 2562 | 2562
00-00088078 | УСБ-Ех"СЕВЕР"ПЛ.4.ПС.13-18.РМ2 0ExiaIICT6 | Магнито-Контакт | Устройство соединительное взрывозащищенное в корпусе из антистатичного пластика, 4 пластиковых кабельных ввода (11-17), тип клеммников - РМ3. Предназначено для соединения (разветвления) сигнальных кабелей, например в шлейфах пожарной или охранно-пожарной сигнализации, линиях связи и телекоммуникаций, цепях в системах управления и автоматики, а также подключения в шлейфы оконечных устройств, например датчиков сигнализации, абонентских устройств систем связи и т. п. | 3240 | 3240
00-00088079 | УСБ-Ех"СЕВЕР"ПЛ.4.ПС.13-18.Т31 0ExiaIICT6 | Магнито-Контакт | Устройство соединительное взрывозащищенное в корпусе из антистатичного пластика, 4 пластиковых кабельных ввода (11-17), тип клеммников - T31. Предназначено для соединения (разветвления) сигнальных кабелей, например в шлейфах пожарной или охранно-пожарной сигнализации, линиях связи и телекоммуникаций, цепях в системах управления и автоматики, а также подключения в шлейфы оконечных устройств, например датчиков сигнализации, абонентских устройств систем связи и т. п. | 2988 | 2988
00-00087333 | УСБ-Ех"СЕВЕР"ПЛ.4.ПС.6-12.DG3 0ExiaIICT6 | Магнито-Контакт | Устройство соединительное взрывозащищенное в корпусе из антистатичного пластика, 4 пластиковых кабельных ввода (6-12), тип клеммников - DG3. Предназначено для соединения (разветвления) сигнальных кабелей, например в шлейфах пожарной или охранно-пожарной сигнализации, линиях связи и телекоммуникаций, цепях в системах управления и автоматики, а также подключения в шлейфы оконечных устройств, например датчиков сигнализации, абонентских устройств систем связи и т. п. | 2562 | 2562
00-00087329 | УСБ-Ех"СЕВЕР"ПЛ.4.ПС.6-12.РМ2 0ExiaIICT6 | Магнито-Контакт | Устройство соединительное взрывозащищенное в корпусе из антистатичного пластика, 4 пластиковых кабельных ввода (6-12), тип клеммников - РМ2. Предназначено для соединения (разветвления) сигнальных кабелей, например в шлейфах пожарной или охранно-пожарной сигнализации, линиях связи и телекоммуникаций, цепях в системах управления и автоматики, а также подключения в шлейфы оконечных устройств, например датчиков сигнализации, абонентских устройств систем связи и т. п. | 3240 | 3240
00-00087331 | УСБ-Ех"СЕВЕР"ПЛ.4.ПС.6-12.Т31 0ExiaIICT6 | Магнито-Контакт | Устройство соединительное взрывозащищенное в корпусе из антистатичного пластика, 4 пластиковых кабельных ввода (6-12), тип клеммников - T31. Предназначено для соединения (разветвления) сигнальных кабелей, например в шлейфах пожарной или охранно-пожарной сигнализации, линиях связи и телекоммуникаций, цепях в системах управления и автоматики, а также подключения в шлейфы оконечных устройств, например датчиков сигнализации, абонентских устройств систем связи и т. п. | 2988 | 2988
00-00087322 | УСБ-Ех"СЕВЕР"ПЛ.6.МТ.6-12.DG3 0ExiaIICT6 | Магнито-Контакт | Устройство соединительное взрывозащищенное в корпусе из антистатичного пластика, 6 металлических кабельных вводов (6-12), тип клеммников - DG3. Предназначено для соединения (разветвления) сигнальных кабелей, например в шлейфах пожарной или охранно-пожарной сигнализации, линиях связи и телекоммуникаций, цепях в системах управления и автоматики, а также подключения в шлейфы оконечных устройств, например датчиков сигнализации, абонентских устройств систем связи и т. п. | 24972 | 24972
00-00087320 | УСБ-Ех"СЕВЕР"ПЛ.6.МТ.6-12.РМ2 0ExiaIICT6 | Магнито-Контакт | Устройство соединительное взрывозащищенное в корпусе из антистатичного пластика, 6 металлических кабельных вводов (6-12), тип клеммников - РМ2. Предназначено для соединения (разветвления) сигнальных кабелей, например в шлейфах пожарной или охранно-пожарной сигнализации, линиях связи и телекоммуникаций, цепях в системах управления и автоматики, а также подключения в шлейфы оконечных устройств, например датчиков сигнализации, абонентских устройств систем связи и т. п. | 25800 | 25800
00-00087321 | УСБ-Ех"СЕВЕР"ПЛ.6.МТ.6-12.Т31 0ExiaIICT6 | Магнито-Контакт | Устройство соединительное взрывозащищенное в корпусе из антистатичного пластика, 6 металлических кабельных вводов (6-12), тип клеммников - T31. Предназначено для соединения (разветвления) сигнальных кабелей, например в шлейфах пожарной или охранно-пожарной сигнализации, линиях связи и телекоммуникаций, цепях в системах управления и автоматики, а также подключения в шлейфы оконечных устройств, например датчиков сигнализации, абонентских устройств систем связи и т. п. | 25596 | 25596
00-00088083 | УСБ-Ех"СЕВЕР"ПЛ.6.ПС.13-18.DG3 0ExiaIICT6 | Магнито-Контакт | Устройство соединительное взрывозащищенное в корпусе из антистатичного пластика, 6 пластиковых кабельных вводов (11-17), тип клеммников - DG3. Предназначено для соединения (разветвления) сигнальных кабелей, например в шлейфах пожарной или охранно-пожарной сигнализации, линиях связи и телекоммуникаций, цепях в системах управления и автоматики, а также подключения в шлейфы оконечных устройств, например датчиков сигнализации, абонентских устройств систем связи и т. п. | 3240 | 3240
00-00088081 | УСБ-Ех"СЕВЕР"ПЛ.6.ПС.13-18.РМ2 0ExiaIICT6 | Магнито-Контакт | Устройство соединительное взрывозащищенное в корпусе из антистатичного пластика, 6 пластиковых кабельных вводов (11-17), тип клеммников - РМ2. Предназначено для соединения (разветвления) сигнальных кабелей, например в шлейфах пожарной или охранно-пожарной сигнализации, линиях связи и телекоммуникаций, цепях в системах управления и автоматики, а также подключения в шлейфы оконечных устройств, например датчиков сигнализации, абонентских устройств систем связи и т. п. | 4098 | 4098
00-00088082 | УСБ-Ех"СЕВЕР"ПЛ.6.ПС.13-18.Т31 0ExiaIICT6 | Магнито-Контакт | Устройство соединительное взрывозащищенное в корпусе из антистатичного пластика, 6 пластиковых кабельных вводов (11-17), тип клеммников - T31. Предназначено для соединения (разветвления) сигнальных кабелей, например в шлейфах пожарной или охранно-пожарной сигнализации, линиях связи и телекоммуникаций, цепях в системах управления и автоматики, а также подключения в шлейфы оконечных устройств, например датчиков сигнализации, абонентских устройств систем связи и т. п. | 3672 | 3672
00-00087339 | УСБ-Ех"СЕВЕР"ПЛ.6.ПС.6-12.DG3 0ExiaIICT6 | Магнито-Контакт | Устройство соединительное взрывозащищенное в корпусе из антистатичного пластика, 6 пластиковых кабельных вводов (6-12), тип клеммников - DG3. Предназначено для соединения (разветвления) сигнальных кабелей, например в шлейфах пожарной или охранно-пожарной сигнализации, линиях связи и телекоммуникаций, цепях в системах управления и автоматики, а также подключения в шлейфы оконечных устройств, например датчиков сигнализации, абонентских устройств систем связи и т. п. | 3240 | 3240
00-00087335 | УСБ-Ех"СЕВЕР"ПЛ.6.ПС.6-12.РМ2 0ExiaIICT6 | Магнито-Контакт | Устройство соединительное взрывозащищенное в корпусе из антистатичного пластика, 6 пластиковых кабельных вводов (6-12), тип клеммников - РМ2. Предназначено для соединения (разветвления) сигнальных кабелей, например в шлейфах пожарной или охранно-пожарной сигнализации, линиях связи и телекоммуникаций, цепях в системах управления и автоматики, а также подключения в шлейфы оконечных устройств, например датчиков сигнализации, абонентских устройств систем связи и т. п. | 4098 | 4098
00-00087337 | УСБ-Ех"СЕВЕР"ПЛ.6.ПС.6-12.Т31 0ExiaIICT6 | Магнито-Контакт | Устройство соединительное взрывозащищенное в корпусе из антистатичного пластика, 6 пластиковых кабельных вводов (6-12), тип клеммников - T31. Предназначено для соединения (разветвления) сигнальных кабелей, например в шлейфах пожарной или охранно-пожарной сигнализации, линиях связи и телекоммуникаций, цепях в системах управления и автоматики, а также подключения в шлейфы оконечных устройств, например датчиков сигнализации, абонентских устройств систем связи и т. п. | 3672 | 3672
00-00105818 | IP КВМК Тромбон PLI-P409 | Тромбон | Грозозащита предназначена для защиты линии PoE или Ethernet от электрических всплесков и перенапряжения. Исполнение в корпусе для выполнения соединений (разветвлений) электрических цепей общего и специального назначения во взрывоопасных зонах. | 19015 | 17114
00-00055396 | ДРЕНАЖ-ЕХЕ-Н | Спектрон | Дренажное устройство для отвода влаги с метрической резьбой М20x1,5 мм | 6500 | 6045
00-00055397 | ДРЕНАЖ-ЕХЕ-Н-25х1,5 | Спектрон | Дренажное устройство для отвода влаги с метрической резьбой М25x1,5 мм | 6500 | 6045
00-00055313 | ДРЕНАЖ-Н | Спектрон | Дренажное устройство для отвода влаги с метрической резьбой М20x1,5 мм | 6500 | 6045
00-00055383 | ДРЕНАЖ-Н-25х1,5 | Спектрон | Дренажное устройство для отвода влаги с метрической резьбой М25x1,5 мм | 6500 | 6045
00-00123153 | ДРЕНАЖ-Н-G1/2 | Спектрон | Дренажное устройство для отвода влаги с резьбой G1/2 | 6500 | 6045
00-00123154 | ДРЕНАЖ-Н-G3/4 | Спектрон | Дренажное устройство для отвода влаги с резьбой G3/4 | 6500 | 6045
00-00054807 | ЗАГЛУШКА-М | Спектрон | Заглушка для отверстий с резьбой М20х1,5 мм. | 700 | 651
00-00055291 | ЗАГЛУШКА-М-25х1,5 | Спектрон | Заглушка для отверстий с резьбой М25х1,5 мм | 700 | 651
00-00122837 | ЗАГЛУШКА-М-32х1,5 | Спектрон | Заглушка для отверстий с резьбой М32х1,5 мм | 800 | 744
00-00122838 | ЗАГЛУШКА-М-40х1,5 | Спектрон | Заглушка для отверстий с резьбой М40х1,5 мм | 900 | 837
00-00123042 | ЗАГЛУШКА-М-G1 | Спектрон | Заглушка для отверстий с резьбой G1 | 800 | 744
00-00090902 | ЗАГЛУШКА-М-G1/2 | Спектрон | Заглушка для отверстий с резьбой G1/2 | 700 | 651
00-00123043 | ЗАГЛУШКА-М-G11/4 | Спектрон | Заглушка для отверстий с резьбой G1 1/4 | 900 | 837
00-00123041 | ЗАГЛУШКА-М-G3/4 | Спектрон | Заглушка для отверстий с резьбой G3/4 | 700 | 651
00-00055311 | ЗАГЛУШКА-Н | Спектрон | Заглушка для отверстий с резьбой М20х1,5 мм | 2000 | 1860
00-00055312 | ЗАГЛУШКА-Н-25х1,5 | Спектрон | Заглушка для отверстий с резьбой М25х1,5 мм | 2000 | 1860
00-00122939 | ЗАГЛУШКА-Н-32х1,5 | Спектрон | Заглушка для отверстий с резьбой М32х1,5 мм | 2500 | 2325
00-00122940 | ЗАГЛУШКА-Н-40х1,5 | Спектрон | Заглушка для отверстий с резьбой М40х1,5 мм | 2700 | 2511
00-00123143 | ЗАГЛУШКА-Н-G1 | Спектрон | Заглушка для отверстий с резьбой G1 | 2500 | 2325
00-00090903 | ЗАГЛУШКА-Н-G1/2 | Спектрон | Заглушка для отверстий с резьбой G1/2 | 2000 | 1860
00-00123144 | ЗАГЛУШКА-Н-G11/4 | Спектрон | Заглушка для отверстий с резьбой G11/4 | 2700 | 2511
00-00123142 | ЗАГЛУШКА-Н-G3/4 | Спектрон | Заглушка для отверстий с резьбой G3/4 | 2000 | 1860
00-00055275 | КВБ-12/8-2У-М | Спектрон | Кабельный ввод для бронированного кабеля с двойным уплотнением резьбой М20х1,5 мм, внешним диаметром кабеля D=8-12 мм и проходным диаметром кабеля d=4-8 мм | 1240 | 1153.2
00-00090876 | КВБ-12/8-2У-М-G1/2 | Спектрон | Кабельный ввод для бронированного кабеля с двойным уплотнением, резьбой G1/2, внешним диаметром кабеля D=8-12 мм и проходным диаметром кабеля d=4-8 мм | 1240 | 1153.2
00-00055295 | КВБ-12/8-2У-Н | Спектрон | Кабельный ввод для бронированного кабеля с двойным уплотнением резьбой М20х1,5 мм, внешним диаметром кабеля D=8-12 мм и проходным диаметром кабеля d=4-8 мм | 3270 | 3041.1
00-00090878 | КВБ-12/8-2У-Н-G1/2 | Спектрон | Кабельный ввод для бронированного кабеля с двойным уплотнением, резьбой G1/2, внешним диаметром кабеля D=8-12 мм и проходным диаметром кабеля d=4-8 мм | 3300 | 3069
00-00054806 | КВБ-12/8-М | Спектрон | Кабельный ввод для бронированного кабеля с уплотнением внутренней оболочки кабеля резьбой М20х1,5 мм, внешним диаметром кабеля D= 8-12мм, и проходным диаметром кабеля d= 4-8 мм. | 950 | 883.5
00-00090875 | КВБ-12/8-М-G1/2 | Спектрон | Кабельный ввод для бронированного кабеля с уплотнением внутренней оболочки кабеля резьбой G1/2, внешним диаметром кабеля D= 8-12мм и проходным диаметром кабеля d= 4-8 мм; | 950 | 883.5
00-00055292 | КВБ-12/8-Н | Спектрон | Кабельный ввод для бронированного кабеля с уплотнением внутренней оболочки кабеля резьбой М20х1,5 мм, внешним диаметром кабеля D= 8-12мм, и проходным диаметром кабеля d= 4-8 мм | 2970 | 2762.1
00-00090877 | КВБ-12/8-Н-G1/2 | Спектрон | Кабельный ввод для бронированного кабеля с уплотнением внутренней оболочки кабеля резьбой G1/2, внешним диаметром кабеля D= 8-12мм и проходным диаметром кабеля d= 4-8 мм; | 2970 | 2762.1
00-00055276 | КВБ-15/10-2У-М | Спектрон | Кабельный ввод для бронированного кабеля с двойным уплотнением резьбой М20х1,5 мм, внешним диаметром кабеля D=11-15 мм и проходным диаметром кабеля d=6-10 мм | 1240 | 1153.2
00-00090880 | КВБ-15/10-2У-М-G1/2 | Спектрон | Кабельный ввод для бронированного кабеля с двойным уплотнением резьбой G1/2, внешним диаметром кабеля D=11-15 мм и проходным диаметром кабеля d=6-10 мм | 1240 | 1153.2
00-00055296 | КВБ-15/10-2У-Н | Спектрон | Кабельный ввод для бронированного кабеля с двойным уплотнением резьбой М20х1,5 мм, внешним диаметром кабеля D=11-15 мм и проходным диаметром кабеля d=6-10 мм | 3270 | 3041.1
00-00090882 | КВБ-15/10-2У-Н-G1/2 | Спектрон | Кабельный ввод для бронированного кабеля с двойным уплотнением резьбой G1/2, внешним диаметром кабеля D=11-15 мм и проходным диаметром кабеля d=6-10 мм | 3300 | 3069
00-00055273 | КВБ-15/10-М | Спектрон | Кабельный ввод для бронированного кабеля с уплотнением внутренней оболочки кабеля резьбой М20х1,5 мм, внешним диаметром кабеля D= 11-15 мм и проходным диаметром кабеля d= 6-10 мм | 950 | 883.5
00-00090879 | КВБ-15/10-М-G1/2 | Спектрон | Кабельный ввод для бронированного кабеля с уплотнением внутренней оболочки кабеля резьбой G1/2, внешним диаметром кабеля D от 11 до 15 мм и проходным диаметром кабеля d= 6-10 мм | 950 | 883.5
00-00055293 | КВБ-15/10-Н | Спектрон | Кабельный ввод для бронированного кабеля с уплотнением внутренней оболочки кабеля резьбой М20х1,5 мм, внешним диаметром кабеля D= 11-15 мм и проходным диаметром кабеля d= 6-10 мм | 2970 | 2762.1
00-00090881 | КВБ-15/10-Н-G1/2 | Спектрон | Кабельный ввод для бронированного кабеля с уплотнением внутренней оболочки кабеля резьбой G1/2, внешним диаметром кабеля D от 11 до 15 мм и проходным диаметром кабеля d= 6-10 мм | 2970 | 2762.1
00-00055277 | КВБ-18/12-2У-М | Спектрон | Кабельный ввод для бронированного кабеля с двойным уплотнением резьбой М20х1,5 мм, внешним диаметром кабеля D=14-18 мм и проходным диаметром кабеля d=8-12 мм | 1240 | 1153.2
00-00090884 | КВБ-18/12-2У-М-G1/2 | Спектрон | Кабельный ввод для бронированного кабеля с двойным уплотнением резьбой G1/2, внешним диаметром кабеля D=14-18 мм и проходным диаметром кабеля d=8-12 мм | 1240 | 1153.2
00-00055297 | КВБ-18/12-2У-Н | Спектрон | Кабельный ввод для бронированного кабеля с двойным уплотнением резьбой М20х1,5 мм, внешним диаметром кабеля D=14-18 мм и проходным диаметром кабеля d=8-12 мм | 3270 | 3041.1
00-00090886 | КВБ-18/12-2У-Н-G1/2 | Спектрон | Кабельный ввод для бронированного кабеля с двойным уплотнением резьбой G1/2, внешним диаметром кабеля D=14-18 мм и проходным диаметром кабеля d=8-12 мм | 3300 | 3069
00-00055274 | КВБ-18/12-М | Спектрон | Кабельный ввод для бронированного кабеля с уплотнением внутренней оболочки кабеля резьбой М20х1,5 мм, внешним диаметром кабеля Dm=14-18 мм и проходным диаметром кабеля d=8-12 мм | 950 | 883.5
00-00090883 | КВБ-18/12-М-G1/2 | Спектрон | Кабельный ввод для бронированного кабеля с уплотнением внутренней оболочки кабеля резьбой G1/2, внешним диаметром кабеля Dm=14-18 мм и проходным диаметром кабеля d=8-12 мм | 950 | 883.5
00-00055294 | КВБ-18/12-Н | Спектрон | Кабельный ввод для бронированного кабеля с уплотнением внутренней оболочки кабеля резьбой М20х1,5 мм, внешним диаметром кабеля Dm=14-18 мм и проходным диаметром кабеля d=8-12 мм | 2970 | 2762.1
00-00090885 | КВБ-18/12-Н-G1/2 | Спектрон | Кабельный ввод для бронированного кабеля с уплотнением внутренней оболочки кабеля резьбой G1/2, внешним диаметром кабеля Dm=14-18 мм и проходным диаметром кабеля d=8-12 мм | 2970 | 2762.1
00-00122778 | КВБ-20/14-2У-М | Спектрон | Кабельный ввод для бронированного кабеля с двойным уплотнением , резьбой М20х1,5 мм, внешним диаметром кабеля D=13-20 мм и проходным диаметром кабеля d=7-14 мм | 1240 | 1153.2
00-00122992 | КВБ-20/14-2У-М-G1/2 | Спектрон | Кабельный ввод для бронированного кабеля с двойным уплотнением,резьбой G1/2, внешним диаметром кабеля D=13-20 мм и проходным диаметром кабеля d=7-14 мм | 1240 | 1153.2
00-00122880 | КВБ-20/14-2У-Н | Спектрон | Кабельный ввод для бронированного кабеля с двойным уплотнением,резьбой М20х1,5 мм, внешним диаметром кабеля D=13-20 мм и проходным диаметром кабеля d=7-14 мм | 3270 | 3041.1
00-00123092 | КВБ-20/14-2У-Н-G1/2 | Спектрон | Кабельный ввод для бронированного кабеля с двойным уплотнением внутренней оболочки кабеля резьбой G1/2, внешним диаметром кабеля D=13-20 мм и проходным диаметром кабеля d=7-14 мм | 3300 | 3069
00-00122774 | КВБ-20/14-М | Спектрон | Кабельный ввод для бронированного кабеля с одинарным уплотнением внутренней оболочки кабеля резьбой М20х1,5 мм, внешним диаметром кабеля D=13-20 мм и проходным диаметром кабеля d=7-14 мм | 950 | 883.5
00-00122986 | КВБ-20/14-М-G1/2 | Спектрон | Кабельный ввод для бронированного кабеля с одинарным уплотнением внутренней оболочки кабеля резьбой G1/2, внешним диаметром кабеля D=13-20 мм и проходным диаметром кабеля d=7-14 мм | 950 | 883.5
00-00122876 | КВБ-20/14-Н | Спектрон | Кабельный ввод для бронированного кабеля с одинарным уплотнением внутренней оболочки кабеля резьбой М20х1,5 мм, внешним диаметром кабеля D=13-20 мм и проходным диаметром кабеля d=7-14 мм | 2970 | 2762.1
00-00123086 | КВБ-20/14-Н-G1/2 | Спектрон | Кабельный ввод для бронированного кабеля с одинарным уплотнением внутренней оболочки кабеля резьбой G1/2, внешним диаметром кабеля D=13-20 мм и проходным диаметром кабеля d=7-14 мм | 2970 | 2762.1
00-00055362 | КВБ-22/12-2У-М-25х1,5 | Спектрон | Кабельный ввод для бронированного кабеля с двойным уплотнением резьбой М25х1,5 мм, внешним диаметром кабеля D=18-22 мм и проходным диаметром кабеля d=8-12 мм | 1900 | 1767
00-00122993 | КВБ-22/12-2У-М-G3/4 | Спектрон | Кабельный ввод для бронированного кабеля с двойным уплотнением,резьбой G3/4, внешним диаметром кабеля D=18-22 мм и проходным диаметром кабеля d=8-12 мм | 1900 | 1767
00-00055374 | КВБ-22/12-2У-Н-25х1,5 | Спектрон | Кабельный ввод для бронированного кабеля с двойным уплотнением резьбой М25х1,5 мм, внешним диаметром кабеля D=18-22 мм и проходным диаметром кабеля d=8-12 мм | 4500 | 4185
00-00123093 | КВБ-22/12-2У-Н-G3/4 | Спектрон | Кабельный ввод для бронированного кабеля с двойным уплотнением внутренней оболочки кабеля резьбой G3/4, внешним диаметром кабеля D=18-22 мм и проходным диаметром кабеля d=8-12 мм | 3300 | 3069
00-00055360 | КВБ-22/12-М-25х1,5 | Спектрон | Кабельный ввод для бронированного кабеля с уплотнением внутренней оболочки кабеля резьбой М25х1,5 мм, внешним диаметром кабеля D=18-22 мм и проходным диаметром кабеля d=8-12 мм | 1600 | 1488
00-00122987 | КВБ-22/12-М-G3/4 | Спектрон | Кабельный ввод для бронированного кабеля с одинарным уплотнением внутренней оболочки кабеля резьбой G3/4, внешним диаметром кабеля D=18-22 мм и проходным диаметром кабеля d=8-12 мм | 1600 | 1488
00-00055372 | КВБ-22/12-Н-25х1,5 | Спектрон | Кабельный ввод для бронированного кабеля с уплотнением внутренней оболочки кабеля резьбой М25х1,5 мм, внешним диаметром кабеля D=18-22 мм и проходным диаметром кабеля d=8-12 мм | 3800 | 3534
00-00123087 | КВБ-22/12-Н-G3/4 | Спектрон | Кабельный ввод для бронированного кабеля с одинарным уплотнением внутренней оболочки кабеля резьбой G3/4, внешним диаметром кабеля D=18-22 мм и проходным диаметром кабеля d=8-12 мм | 2970 | 2762.1
00-00055363 | КВБ-25/16-2У-М-25х1,5 | Спектрон | Кабельный ввод для бронированного кабеля с двойным уплотнением резьбой М25х1,5 мм, внешним диаметром кабеля D=21-25 мм и проходным диаметром кабеля d=12-16 мм | 1900 | 1767
00-00122994 | КВБ-25/16-2У-М-G3/4 | Спектрон | Кабельный ввод для бронированного кабеля с двойным уплотнением,резьбой G3/4, внешним диаметром кабеля D=21-25 мм и проходным диаметром кабеля d=12-16 мм | 1900 | 1767
00-00055375 | КВБ-25/16-2У-Н-25х1,5 | Спектрон | Кабельный ввод для бронированного кабеля с двойным уплотнением резьбой М25х1,5 мм, внешним диаметром кабеля D=21-25 мм и проходным диаметром кабеля d=12-16 мм | 4500 | 4185
00-00123094 | КВБ-25/16-2У-Н-G3/4 | Спектрон | Кабельный ввод для бронированного кабеля с двойным уплотнением внутренней оболочки кабеля резьбой G3/4, внешним диаметром кабеля D=21-25 мм и проходным диаметром кабеля d=12-16 мм | 4200 | 3906
00-00055361 | КВБ-25/16-М-25х1,5 | Спектрон | Кабельный ввод для бронированного кабеля с уплотнением внутренней оболочки кабеля резьбой М25х1,5 мм, внешним диаметром кабеля D=21-25 мм и проходным диаметром кабеля d=12-16 мм | 1600 | 1488
00-00122988 | КВБ-25/16-М-G3/4 | Спектрон | Кабельный ввод для бронированного кабеля с одинарным уплотнением внутренней оболочки кабеля резьбой G3/4, внешним диаметром кабеля D=21-25 мм и проходным диаметром кабеля d=12-16 мм | 1600 | 1488
00-00055373 | КВБ-25/16-Н-25х1,5 | Спектрон | Кабельный ввод для бронированного кабеля с уплотнением внутренней оболочки кабеля резьбой М25х1,5 мм, внешним диаметром кабеля D=21-25 мм и проходным диаметром кабеля d=12-16 мм | 3800 | 3534
00-00123088 | КВБ-25/16-Н-G3/4 | Спектрон | Кабельный ввод для бронированного кабеля с одинарным уплотнением внутренней оболочки кабеля резьбой G3/4, внешним диаметром кабеля D=21-25 мм и проходным диаметром кабеля d=12-16 мм | 3800 | 3534
00-00122779 | КВБ-26/20-2У-М-25х1,5 | Спектрон | Кабельный ввод для бронированного кабеля с двойным уплотнением , резьбой М25х1,5 мм, внешним диаметром кабеля D=19.90-26.20 мм и проходным диаметром кабеля d=11.30-19.90 мм | 1900 | 1767
00-00122995 | КВБ-26/20-2У-М-G3/4 | Спектрон | Кабельный ввод для бронированного кабеля с двойным уплотнением,резьбой G3/4, внешним диаметром кабеля D=19.90-26.20 мм и проходным диаметром кабеля d=11.30-19.90 мм | 1900 | 1767
00-00122881 | КВБ-26/20-2У-Н-25х1,5 | Спектрон | Кабельный ввод для бронированного кабеля с двойным уплотнением,резьбой М25х1,5 мм, внешним диаметром кабеля D=19.90-26.20 мм и проходным диаметром кабеля d=11.30-19.90 мм | 4500 | 4185
00-00123095 | КВБ-26/20-2У-Н-G3/4 | Спектрон | Кабельный ввод для бронированного кабеля с двойным уплотнением внутренней оболочки кабеля резьбой G3/4, внешним диаметром кабеля D=19.90-26.20 мм и проходным диаметром кабеля d=11.30-19.90 мм | 4200 | 3906
00-00122775 | КВБ-26/20-М-25х1,5 | Спектрон | Кабельный ввод для бронированного кабеля с одинарным уплотнением внутренней оболочки кабеля резьбой М25х1,5 мм, внешним диаметром кабеля D=19.90-26.20 мм и проходным диаметром кабеля d=11.30-19.90 мм | 1600 | 1488
00-00122989 | КВБ-26/20-М-G3/4 | Спектрон | Кабельный ввод для бронированного кабеля с одинарным уплотнением внутренней оболочки кабеля резьбой G3/4, внешним диаметром кабеля D=19.90-26.20 мм и проходным диаметром кабеля d=11.30-19.90 мм | 1600 | 1488
00-00122877 | КВБ-26/20-Н-25х1,5 | Спектрон | Кабельный ввод для бронированного кабеля с одинарным уплотнением внутренней оболочки кабеля резьбой М25х1,5 мм, внешним диаметром кабеля D=19.90-26.20 мм и проходным диаметром кабеля d=11.30-19.90 мм | 3800 | 3534
00-00123089 | КВБ-26/20-Н-G3/4 | Спектрон | Кабельный ввод для бронированного кабеля с одинарным уплотнением внутренней оболочки кабеля резьбой G3/4, внешним диаметром кабеля D=19.90-26.20 мм и проходным диаметром кабеля d=11.30-19.90 мм | 3800 | 3534
00-00122780 | КВБ-34/24-2У-М-32х1,5 | Спектрон | Кабельный ввод для бронированного кабеля с двойным уплотнением , резьбой М32х1,5 мм, внешним диаметром кабеля D=24-34 мм и проходным диаметром кабеля d=17-24 мм | 2500 | 2325
00-00122996 | КВБ-34/24-2У-М-G1 | Спектрон | Кабельный ввод для бронированного кабеля с двойным уплотнением,резьбой G1, внешним диаметром кабеля D=24-34 мм и проходным диаметром кабеля d=17-24 мм | 2500 | 2325
00-00122882 | КВБ-34/24-2У-Н-32х1,5 | Спектрон | Кабельный ввод для бронированного кабеля с двойным уплотнением,резьбой М32х1,5 мм, внешним диаметром кабеля D=24-34 мм и проходным диаметром кабеля d=17-24 мм | 5400 | 5022
00-00123096 | КВБ-34/24-2У-Н-G1 | Спектрон | Кабельный ввод для бронированного кабеля с двойным уплотнением внутренней оболочки кабеля резьбой G1, внешним диаметром кабеля D=24-34 мм и проходным диаметром кабеля d=17-24 мм | 5100 | 4743
00-00122776 | КВБ-34/24-М-32х1,5 | Спектрон | Кабельный ввод для бронированного кабеля с одинарным уплотнением внутренней оболочки кабеля резьбой М32х1,5 мм, внешним диаметром кабеля D=24-34 мм и проходным диаметром кабеля d=17-24 мм | 2200 | 2046
00-00122990 | КВБ-34/24-М-G1 | Спектрон | Кабельный ввод для бронированного кабеля с одинарным уплотнением внутренней оболочки кабеля резьбой G1, внешним диаметром кабеля D=24-34 мм и проходным диаметром кабеля d=17-24 мм | 2200 | 2046
00-00122878 | КВБ-34/24-Н-32х1,5 | Спектрон | Кабельный ввод для бронированного кабеля с одинарным уплотнением внутренней оболочки кабеля резьбой М32х1,5 мм, внешним диаметром кабеля D=24-34 мм и проходным диаметром кабеля d=17-24 мм | 4700 | 4371
00-00123090 | КВБ-34/24-Н-G1 | Спектрон | Кабельный ввод для бронированного кабеля с одинарным уплотнением внутренней оболочки кабеля резьбой G1, внешним диаметром кабеля D=24-34 мм и проходным диаметром кабеля d=17-24 мм | 4700 | 4371
00-00122781 | КВБ-40/32-2У-М-40х1,5 | Спектрон | Кабельный ввод для бронированного кабеля с двойным уплотнением , резьбой М40х1,5 мм, внешним диаметром кабеля D=28-40 мм и проходным диаметром кабеля d=24-32 мм | 3100 | 2883
00-00122997 | КВБ-40/32-2У-М-G11/4 | Спектрон | Кабельный ввод для бронированного кабеля с двойным уплотнением,резьбой G1 1/4, внешним диаметром кабеля D=28-40 мм и проходным диаметром кабеля d=24-32 мм | 3100 | 2883
00-00122883 | КВБ-40/32-2У-Н-40х1,5 | Спектрон | Кабельный ввод для бронированного кабеля с двойным уплотнением,резьбой М40х1,5 мм, внешним диаметром кабеля D=28-40 мм и проходным диаметром кабеля d=24-32 мм | 6300 | 5859
00-00123097 | КВБ-40/32-2У-Н-G11/4 | Спектрон | Кабельный ввод для бронированного кабеля с двойным уплотнением внутренней оболочки кабеля резьбой G1 1/4, внешним диаметром кабеля D=28-40 мм и проходным диаметром кабеля d=24-32 мм | 6000 | 5580
00-00122777 | КВБ-40/32-М-40х1,5 | Спектрон | Кабельный ввод для бронированного кабеля с одинарным уплотнением внутренней оболочки кабеля резьбой М40х1,5 мм, внешним диаметром кабеля D=28-40 мм и проходным диаметром кабеля d=24-32 мм | 2800 | 2604
00-00122991 | КВБ-40/32-М-G11/4 | Спектрон | Кабельный ввод для бронированного кабеля с одинарным уплотнением внутренней оболочки кабеля резьбой G1 1/4, внешним диаметром кабеля D=28-40 мм и проходным диаметром кабеля d=24-32 мм | 2800 | 2604
00-00122879 | КВБ-40/32-Н-40х1,5 | Спектрон | Кабельный ввод для бронированного кабеля с одинарным уплотнением внутренней оболочки кабеля резьбой М40х1,5 мм, внешним диаметром кабеля D=28-40 мм и проходным диаметром кабеля d=24-32 мм | 5600 | 5208
00-00123091 | КВБ-40/32-Н-G11/4 | Спектрон | Кабельный ввод для бронированного кабеля с одинарным уплотнением внутренней оболочки кабеля резьбой G1 1/4, внешним диаметром кабеля D=28-40 мм и проходным диаметром кабеля d=24-32 мм | 5600 | 5208
00-00122850 | КВБ-ЕХЕ-12/8-2У-М | Спектрон | Кабельный ввод для бронированного кабеля с двойным уплотнением внутренней оболочки кабеля, резьбой М20х1,5 мм, внешним диаметром кабеля D=8-12мм, и проходным диаметром кабеля d=4-8 мм | 1240 | 1153.2
00-00123058 | КВБ-ЕХЕ-12/8-2У-М-G1/2 | Спектрон | Кабельный ввод для бронированного кабеля с двойным уплотнением, резьбой G1/2, внешним диаметром кабеля D= 8-12мм и проходным диаметром кабеля d= 4-8 мм; | 1240 | 1153.2
00-00122952 | КВБ-ЕХЕ-12/8-2У-Н | Спектрон | Кабельный ввод для бронированного кабеля с двойным уплотнением,резьбой М20х1,5 мм, внешним диаметром кабеля D=8-12мм, и проходным диаметром кабеля d=4-8 мм | 3270 | 3041.1
00-00123161 | КВБ-ЕХЕ-12/8-2У-Н-G1/2 | Спектрон | Кабельный ввод для бронированного кабеля с двойным уплотнением, резьбой G1/2, внешним диаметром кабеля D=8-12 мм и проходным диаметром кабеля d=4-8 мм | 3270 | 3041.1
00-00122844 | КВБ-ЕХЕ-12/8-М | Спектрон | Кабельный ввод для бронированного кабеля с одинарным уплотнением внутренней оболочки кабеля резьбой М20х1,5 мм, внешним диаметром кабеля D=8-12мм, и проходным диаметром кабеля d=4-8 мм | 950 | 883.5
00-00123052 | КВБ-ЕХЕ-12/8-М-G1/2 | Спектрон | Кабельный ввод для бронированного кабеля с одинарным уплотнением внутренней оболочки кабеля, резьбой G1/2, внешним диаметром кабеля D=8-12мм и проходным диаметром кабеля d= 4-8 мм; | 950 | 883.5
00-00122946 | КВБ-ЕХЕ-12/8-Н | Спектрон | Кабельный ввод для бронированного кабеля с одинарным уплотнением внутренней оболочки кабеля резьбой М20х1,5 мм, внешним диаметром кабеля D=8-12мм, и проходным диаметром кабеля d=4-8 мм | 2970 | 2762.1
00-00123155 | КВБ-ЕХЕ-12/8-Н-G1/2 | Спектрон | Кабельный ввод для бронированного кабеля с одинарным уплотнением внутренней оболочки кабеля, резьбой G1/2, внешним диаметром кабеля D= 8-12мм и проходным диаметром кабеля d= 4-8 мм; | 2970 | 2762.1
00-00122851 | КВБ-ЕХЕ-15/10-2У-М | Спектрон | Кабельный ввод для бронированного кабеля с двойным уплотнением внутренней оболочки кабеля, резьбой М20х1,5 мм, внешним диаметром кабеля D=11-15 мм и проходным диаметром кабеля d=6-10 мм | 1240 | 1153.2
00-00123059 | КВБ-ЕХЕ-15/10-2У-М-G1/2 | Спектрон | Кабельный ввод для бронированного кабеля с двойным уплотнением, резьбой G1/2, внешним диаметром кабеля D от 11 до 15 мм и проходным диаметром кабеля d= 6-10 мм | 1240 | 1153.2
00-00122953 | КВБ-ЕХЕ-15/10-2У-Н | Спектрон | Кабельный ввод для бронированного кабеля с двойным уплотнением,резьбой М20х1,5 мм, внешним диаметром кабеля D=11-15 мм и проходным диаметром кабеля d=6-10 мм | 3270 | 3041.1
00-00123162 | КВБ-ЕХЕ-15/10-2У-Н-G1/2 | Спектрон | Кабельный ввод для бронированного кабеля с двойным уплотнением резьбой G1/2, внешним диаметром кабеля D=11-15 мм и проходным диаметром кабеля d=6-10 мм | 3270 | 3041.1
00-00122845 | КВБ-ЕХЕ-15/10-М | Спектрон | Кабельный ввод для бронированного кабеля с одинарным уплотнением внутренней оболочки кабеля резьбой М20х1,5 мм, внешним диаметром кабеля D=11-15 мм и проходным диаметром кабеля d=6-10 мм | 950 | 883.5
00-00123053 | КВБ-ЕХЕ-15/10-М-G1/2 | Спектрон | Кабельный ввод для бронированного кабеля с одинарным уплотнением внутренней оболочки кабеля, резьбой G1/2, внешним диаметром кабеля D от 11 до 15 мм и проходным диаметром кабеля d= 6-10 мм | 950 | 883.5
00-00122947 | КВБ-ЕХЕ-15/10-Н | Спектрон | Кабельный ввод для бронированного кабеля с одинарным уплотнением внутренней оболочки кабеля резьбой М20х1,5 мм, внешним диаметром кабеля D=11-15 мм и проходным диаметром кабеля d=6-10 мм | 2970 | 2762.1
00-00123156 | КВБ-ЕХЕ-15/10-Н-G1/2 | Спектрон | Кабельный ввод для бронированного кабеля с одинарным уплотнением внутренней оболочки кабеля, резьбой G1/2, внешним диаметром кабеля D от 11 до 15 мм и проходным диаметром кабеля d= 6-10 мм | 2970 | 2762.1
00-00122852 | КВБ-ЕХЕ-18/12-2У-М | Спектрон | Кабельный ввод для бронированного кабеля с двойным уплотнением внутренней оболочки кабеля, резьбой М20х1,5 мм, внешним диаметром кабеля D=14-18 мм и проходным диаметром кабеля d=8-12 мм | 1240 | 1153.2
00-00123060 | КВБ-ЕХЕ-18/12-2У-М-G1/2 | Спектрон | Кабельный ввод для бронированного кабеля с двойным уплотнением, резьбой G1/2, внешним диаметром кабеля Dm=14-18 мм и проходным диаметром кабеля d=8-12 мм | 1240 | 1153.2
00-00122954 | КВБ-ЕХЕ-18/12-2У-Н | Спектрон | Кабельный ввод для бронированного кабеля с двойным уплотнением,резьбой М20х1,5 мм, внешним диаметром кабеля D=14-18 мм и проходным диаметром кабеля d=8-12 мм | 3270 | 3041.1
00-00123163 | КВБ-ЕХЕ-18/12-2У-Н-G1/2 | Спектрон | Кабельный ввод для бронированного кабеля с двойным уплотнением резьбой G1/2, внешним диаметром кабеля D=14-18 мм и проходным диаметром кабеля d=8-12 мм | 3270 | 3041.1
00-00122846 | КВБ-ЕХЕ-18/12-М | Спектрон | Кабельный ввод для бронированного кабеля с одинарным уплотнением внутренней оболочки кабеля резьбой М20х1,5 мм, внешним диаметром кабеля D=14-18 мм и проходным диаметром кабеля d=8-12 мм | 950 | 883.5
00-00123054 | КВБ-ЕХЕ-18/12-М-G1/2 | Спектрон | Кабельный ввод для бронированного кабеля, с одинарным уплотнением внутренней оболочки кабеля, резьбой G1/2, внешним диаметром кабеля, D=14-18 мм и проходным диаметром кабеля, d=8-12 мм | 950 | 883.5
00-00122948 | КВБ-ЕХЕ-18/12-Н | Спектрон | Кабельный ввод для бронированного кабеля с одинарным уплотнением внутренней оболочки кабеля резьбой М20х1,5 мм, внешним диаметром кабеля D=14-18 мм и проходным диаметром кабеля d=8-12 мм | 2970 | 2762.1
00-00123157 | КВБ-ЕХЕ-18/12-Н-G1/2 | Спектрон | Кабельный ввод для бронированного кабеля с одинарным уплотнением внутренней оболочки кабеля, резьбой G1/2, внешним диаметром кабеля Dm=14-18 мм и проходным диаметром кабеля d=8-12 мм | 2970 | 2762.1
00-00122853 | КВБ-ЕХЕ-20/14-2У-М | Спектрон | Кабельный ввод для бронированного кабеля с двойным уплотнением внутренней оболочки кабеля, резьбой М20х1,5 мм, внешним диаметром кабеля D=13-20 мм и проходным диаметром кабеля d=7-14 мм | 1240 | 1153.2
00-00123061 | КВБ-ЕХЕ-20/14-2У-М-G1/2 | Спектрон | Кабельный ввод для бронированного кабеля с двойным уплотнением, резьбой G1/2, внешним диаметром кабеля D=13-20 мм и проходным диаметром кабеля d=7-14 мм | 1240 | 1153.2
00-00122955 | КВБ-ЕХЕ-20/14-2У-Н | Спектрон | Кабельный ввод для бронированного кабеля с двойным уплотнением,резьбой М20х1,5 мм, внешним диаметром кабеля D=13-20 мм и проходным диаметром кабеля d=7-14 мм | 3270 | 3041.1
00-00123164 | КВБ-ЕХЕ-20/14-2У-Н-G1/2 | Спектрон | Кабельный ввод для бронированного кабеля с двойным уплотнением внутренней оболочки кабеля резьбой G1/2, внешним диаметром кабеля D=13-20 мм и проходным диаметром кабеля d=7-14 мм | 3270 | 3041.1
00-00122847 | КВБ-ЕХЕ-20/14-М | Спектрон | Кабельный ввод для бронированного кабеля с одинарным уплотнением внутренней оболочки кабеля резьбой М20х1,5 мм, внешним диаметром кабеля D=13-20 мм и проходным диаметром кабеля d=7-14 мм | 950 | 883.5
00-00123055 | КВБ-ЕХЕ-20/14-М-G1/2 | Спектрон | Кабельный ввод для бронированного кабеля, с одинарным уплотнением внутренней оболочки кабеля, резьбой G1/2, внешним диаметром кабеля, D=13-20 мм и проходным диаметром кабеля, d=7-14 мм | 950 | 883.5
00-00122949 | КВБ-ЕХЕ-20/14-Н | Спектрон | Кабельный ввод для бронированного кабеля с одинарным уплотнением внутренней оболочки кабеля резьбой М20х1,5 мм, внешним диаметром кабеля D=13-20 мм и проходным диаметром кабеля d=7-14 мм | 2970 | 2762.1
00-00123158 | КВБ-ЕХЕ-20/14-Н-G1/2 | Спектрон | Кабельный ввод для бронированного кабеля с одинарным уплотнением внутренней оболочки кабеля, резьбой G1/2, внешним диаметром кабеля D=13-20 мм и проходным диаметром кабеля d=7-14 мм | 2970 | 2762.1
00-00122854 | КВБ-ЕХЕ-22/12-2У-М-25х1,5 | Спектрон | Кабельный ввод для бронированного кабеля с двойным уплотнением внутренней оболочки кабеля, резьбой М25х1,5 мм, внешним диаметром кабеля D=18-22 мм и проходным диаметром кабеля d=8-12 мм | 1240 | 1153.2
00-00123062 | КВБ-ЕХЕ-22/12-2У-М-G3/4 | Спектрон | Кабельный ввод для бронированного кабеля с двойным уплотнением, резьбой G3/4, внешним диаметром кабеля D=18-22 мм и проходным диаметром кабеля d=8-12 мм | 1240 | 1153.2
00-00122956 | КВБ-ЕХЕ-22/12-2У-Н-25х1,5 | Спектрон | Кабельный ввод для бронированного кабеля с двойным уплотнением,резьбой М25х1,5 мм, внешним диаметром кабеля D=18-22 мм и проходным диаметром кабеля d=8-12 мм | 3270 | 3041.1
00-00123165 | КВБ-ЕХЕ-22/12-2У-Н-G3/4 | Спектрон | Кабельный ввод для бронированного кабеля с двойным уплотнением внутренней оболочки кабеля резьбой G3/4, внешним диаметром кабеля D=18-22 мм и проходным диаметром кабеля d=8-12 мм | 3270 | 3041.1
00-00122848 | КВБ-ЕХЕ-22/12-М-25х1,5 | Спектрон | Кабельный ввод для бронированного кабеля с одинарным уплотнением внутренней оболочки кабеля резьбой М25х1,5 мм, внешним диаметром кабеля D=18-22 мм и проходным диаметром кабеля d=8-12 мм | 950 | 883.5
00-00123056 | КВБ-ЕХЕ-22/12-М-G3/4 | Спектрон | Кабельный ввод для бронированного кабеля, с одинарным уплотнением внутренней оболочки кабеля, резьбой G3/4, внешним диаметром кабеля, D=18-22 мм и проходным диаметром кабеля, d=8-12 мм | 950 | 883.5
00-00122950 | КВБ-ЕХЕ-22/12-Н-25х1,5 | Спектрон | Кабельный ввод для бронированного кабеля с одинарным уплотнением внутренней оболочки кабеля резьбой М25х1,5 мм, внешним диаметром кабеля D=18-22 мм и проходным диаметром кабеля d=8-12 мм | 2970 | 2762.1
00-00123159 | КВБ-ЕХЕ-22/12-Н-G3/4 | Спектрон | Кабельный ввод для бронированного кабеля с одинарным уплотнением внутренней оболочки кабеля, резьбой G3/4, внешним диаметром кабеля D=18-22 мм и проходным диаметром кабеля d=8-12 мм | 2970 | 2762.1
00-00122855 | КВБ-ЕХЕ-25/16-2У-М-25х1,5 | Спектрон | Кабельный ввод для бронированного кабеля с двойным уплотнением внутренней оболочки кабеля, резьбой М25х1,5 мм, внешним диаметром кабеля D=21-25 мм и проходным диаметром кабеля d=12-16 мм | 1900 | 1767
00-00123063 | КВБ-ЕХЕ-25/16-2У-М-G3/4 | Спектрон | Кабельный ввод для бронированного кабеля с двойным уплотнением, резьбой G3/4, внешним диаметром кабеля D=21-25 мм и проходным диаметром кабеля d=12-16 мм | 1900 | 1767
00-00122957 | КВБ-ЕХЕ-25/16-2У-Н-25х1,5 | Спектрон | Кабельный ввод для бронированного кабеля с двойным уплотнением,резьбой М25х1,5 мм, внешним диаметром кабеля D=21-25 мм и проходным диаметром кабеля d=12-16 мм | 4500 | 4185
00-00123166 | КВБ-ЕХЕ-25/16-2У-Н-G3/4 | Спектрон | Кабельный ввод для бронированного кабеля с двойным уплотнением внутренней оболочки кабеля резьбой G3/4, внешним диаметром кабеля D=21-25 мм и проходным диаметром кабеля d=12-16 мм | 4500 | 4185
00-00122849 | КВБ-ЕХЕ-25/16-М-25х1,5 | Спектрон | Кабельный ввод для бронированного кабеля с одинарным уплотнением внутренней оболочки кабеля резьбой М25х1,5 мм, внешним диаметром кабеля D=21-25 мм и проходным диаметром кабеля d=12-16 мм | 1600 | 1488
00-00123057 | КВБ-ЕХЕ-25/16-М-G3/4 | Спектрон | Кабельный ввод для бронированного кабеля, с одинарным уплотнением внутренней оболочки кабеля, резьбой G3/4, внешним диаметром кабеля, D=21-25 мм и проходным диаметром кабеля, d=12-16 мм | 1600 | 1488
00-00122951 | КВБ-ЕХЕ-25/16-Н-25х1,5 | Спектрон | Кабельный ввод для бронированного кабеля с одинарным уплотнением внутренней оболочки кабеля резьбой М25х1,5 мм, внешним диаметром кабеля D=21-25 мм и проходным диаметром кабеля d=12-16 мм | 3800 | 3534
00-00123160 | КВБ-ЕХЕ-25/16-Н-G3/4 | Спектрон | Кабельный ввод для бронированного кабеля с одинарным уплотнением внутренней оболочки кабеля, резьбой G3/4, внешним диаметром кабеля D=21-25 мм и проходным диаметром кабеля d=12-16 мм | 3800 | 3534
00-00122797 | КВБМ-10-8/4-2У-М-20х1,5 | Спектрон | Кабельный ввод для бронированного кабеля с двойным уплотнением для прокладки кабеля в металлорукаве РЗ-ЦП-10, резьбой М20х1,5 мм, внешним диаметром кабеля D=6-8 мм и проходным диаметром кабеля d=2-4 мм | 1540 | 1432.2
00-00123016 | КВБМ-10-8/4-2У-М-G1/2 | Спектрон | Кабельный ввод для бронированного кабеля с двойным уплотнением для прокладки кабеля в металлорукаве РЗ-ЦП-10, резьбой G1/2, внешним диаметром кабеля D=6-8 мм и проходным диаметром кабеля d=2-4 мм | 1540 | 1432.2
00-00122899 | КВБМ-10-8/4-2У-Н-20х1,5 | Спектрон | Кабельный ввод для бронированного кабеля с двойным уплотнением для прокладки кабеля в металлорукаве РЗ-ЦП-10, резьбой М20х1,5 мм, внешним диаметром кабеля D=6-8 мм и проходным диаметром кабеля d=2-4 мм | 3870 | 3599.1
00-00123116 | КВБМ-10-8/4-2У-Н-G1/2 | Спектрон | Кабельный ввод для бронированного кабеля с двойным уплотнением для прокладки кабеля в металлорукаве РЗ-ЦП-10, резьбой G1/2, внешним диаметром кабеля D=6-8 мм и проходным диаметром кабеля d=2-4 мм | 3270 | 3041.1
00-00122798 | КВБМ-12-10/6-2У-М-20х1,5 | Спектрон | Кабельный ввод для бронированного кабеля с двойным уплотнением для прокладки кабеля в металлорукаве РЗ-ЦП-12, резьбой М20х1,5 мм, внешним диаметром кабеля D=6-10 мм и проходным диаметром кабеля d=2-6 мм | 1540 | 1432.2
00-00123017 | КВБМ-12-10/6-2У-М-G1/2 | Спектрон | Кабельный ввод для бронированного кабеля с двойным уплотнением для прокладки кабеля в металлорукаве РЗ-ЦП-12, резьбой G1/2, внешним диаметром кабеля D=6-10 мм и проходным диаметром кабеля d=2-6 мм | 1540 | 1432.2
00-00122900 | КВБМ-12-10/6-2У-Н-20х1,5 | Спектрон | Кабельный ввод для бронированного кабеля с двойным уплотнением для прокладки кабеля в металлорукаве РЗ-ЦП-12, резьбой М20х1,5 мм, внешним диаметром кабеля D=6-10 мм и проходным диаметром кабеля d=2-6 мм | 3870 | 3599.1
00-00123117 | КВБМ-12-10/6-2У-Н-G1/2 | Спектрон | Кабельный ввод для бронированного кабеля с двойным уплотнением для прокладки кабеля в металлорукаве РЗ-ЦП-12, резьбой G1/2, внешним диаметром кабеля D=6-10 мм и проходным диаметром кабеля d=2-6 мм | 3270 | 3041.1
00-00122799 | КВБМ-15-12/8-2У-М-25х1,5 | Спектрон | Кабельный ввод для бронированного кабеля с двойным уплотнением для прокладки кабеля в металлорукаве РЗ-ЦП-15, резьбой М25х1,5 мм, внешним диаметром кабеля D=8-12 мм и проходным диаметром кабеля d=4-8мм | 1540 | 1432.2
00-00123018 | КВБМ-15-12/8-2У-М-G3/4 | Спектрон | Кабельный ввод для бронированного кабеля с двойным уплотнением для прокладки кабеля в металлорукаве РЗ-ЦП-15, резьбой G3/4, внешним диаметром кабеля D=8-12 мм и проходным диаметром кабеля d=4-8мм | 1540 | 1432.2
00-00122901 | КВБМ-15-12/8-2У-Н-25х1,5 | Спектрон | Кабельный ввод для бронированного кабеля с двойным уплотнением для прокладки кабеля в металлорукаве РЗ-ЦП-15, резьбой М25х1,5 мм, внешним диаметром кабеля D=8-12 мм и проходным диаметром кабеля d=4-8мм | 3870 | 3599.1
00-00123118 | КВБМ-15-12/8-2У-Н-G3/4 | Спектрон | Кабельный ввод для бронированного кабеля с двойным уплотнением для прокладки кабеля в металлорукаве РЗ-ЦП-15, резьбой G3/4, внешним диаметром кабеля D=8-12 мм и проходным диаметром кабеля d=4-8 мм | 3270 | 3041.1
00-00122800 | КВБМ-20-18/14-2У-М-25х1,5 | Спектрон | Кабельный ввод для бронированного кабеля с двойным уплотнением для прокладки кабеля в металлорукаве РЗ-ЦП-20, резьбой М25х1,5 мм, внешним диаметром кабеля D=14-18 мм и проходным диаметром кабеля d=10-14 мм | 1540 | 1432.2
00-00123019 | КВБМ-20-18/14-2У-М-G3/4 | Спектрон | Кабельный ввод для бронированного кабеля с двойным уплотнением для прокладки кабеля в металлорукаве РЗ-ЦП-20, резьбой G3/4, внешним диаметром кабеля D=14-18 мм и проходным диаметром кабеля d=10-14 мм | 1540 | 1432.2
00-00122902 | КВБМ-20-18/14-2У-Н-25х1,5 | Спектрон | Кабельный ввод для бронированного кабеля с двойным уплотнением для прокладки кабеля в металлорукаве РЗ-ЦП-20, резьбой М25х1,5 мм, внешним диаметром кабеля D=14-18 мм и проходным диаметром кабеля d=10-14 мм | 3870 | 3599.1
00-00123119 | КВБМ-20-18/14-2У-Н-G3/4 | Спектрон | Кабельный ввод для бронированного кабеля с двойным уплотнением для прокладки кабеля в металлорукаве РЗ-ЦП-20, резьбой G3/4, внешним диаметром кабеля D=14-18 мм и проходным диаметром кабеля d=10-14 мм | 3270 | 3041.1
00-00122801 | КВБМ-25-23/19-2У-М-32х1,5 | Спектрон | Кабельный ввод для бронированного кабеля с двойным уплотнением для прокладки кабеля в металлорукаве РЗ-ЦП-25, резьбой М32х1,5 мм, внешним диаметром кабеля D=19-23 мм и проходным диаметром кабеля d=15-19 мм | 2200 | 2046
00-00123020 | КВБМ-25-23/19-2У-М-G1 | Спектрон | Кабельный ввод для бронированного кабеля с двойным уплотнением для прокладки кабеля в металлорукаве РЗ-ЦП-25, резьбой G1, внешним диаметром кабеля D=19-23 мм и проходным диаметром кабеля d=15-19 мм | 2500 | 2325
00-00122903 | КВБМ-25-23/19-2У-Н-32х1,5 | Спектрон | Кабельный ввод для бронированного кабеля с двойным уплотнением для прокладки кабеля в металлорукаве РЗ-ЦП-25, резьбой М32х1,5 мм, внешним диаметром кабеля D=19-23 мм и проходным диаметром кабеля d=15-19 мм | 5100 | 4743
00-00123120 | КВБМ-25-23/19-2У-Н-G1 | Спектрон | Кабельный ввод для бронированного кабеля с двойным уплотнением для прокладки кабеля в металлорукаве РЗ-ЦП-25, резьбой G1, внешним диаметром кабеля D=19-23 мм и проходным диаметром кабеля d=15-19 мм | 4500 | 4185
00-00122802 | КВБМ-32-25/21-2У-М-32х1,5 | Спектрон | Кабельный ввод для бронированного кабеля с двойным уплотнением для прокладки кабеля в металлорукаве РЗ-ЦП-32, резьбой М32х1,5 мм, внешним диаметром кабеля D=21-25 мм и проходным диаметром кабеля d=17-21 мм | 2500 | 2325
00-00123021 | КВБМ-32-25/21-2У-М-G1 | Спектрон | Кабельный ввод для бронированного кабеля с двойным уплотнением для прокладки кабеля в металлорукаве РЗ-ЦП-32, резьбой G1, внешним диаметром кабеля D=21-25 мм и проходным диаметром кабеля d=17-21 мм | 3100 | 2883
00-00122904 | КВБМ-32-25/21-2У-Н-32х1,5 | Спектрон | Кабельный ввод для бронированного кабеля с двойным уплотнением для прокладки кабеля в металлорукаве РЗ-ЦП-32, резьбой М32х1,5 мм, внешним диаметром кабеля D=21-25 мм и проходным диаметром кабеля d=17-21 мм | 6000 | 5580
00-00123121 | КВБМ-32-25/21-2У-Н-G1 | Спектрон | Кабельный ввод для бронированного кабеля с двойным уплотнением для прокладки кабеля в металлорукаве РЗ-ЦП-32, резьбой G1, внешним диаметром кабеля D=21-25 мм и проходным диаметром кабеля d=17-21 мм | 5400 | 5022
00-00122803 | КВБМ-38-32/28-2У-М-40х1,5 | Спектрон | Кабельный ввод для бронированного кабеля с двойным уплотнением для прокладки кабеля в металлорукаве РЗ-ЦП-38, резьбой М40х1,5 мм, внешним диаметром кабеля D=27.90-32мм и проходным диаметром кабеля d=24-28 мм | 3100 | 2883
00-00123022 | КВБМ-38-32/28-2У-М-G11/4 | Спектрон | Кабельный ввод для бронированного кабеля с двойным уплотнением для прокладки кабеля в металлорукаве РЗ-ЦП-38, резьбой G1 1/4, внешним диаметром кабеля D=27.90-32мм и проходным диаметром кабеля d=24-28 мм | 3700 | 3441
00-00122905 | КВБМ-38-32/28-2У-Н-40х1,5 | Спектрон | Кабельный ввод для бронированного кабеля с двойным уплотнением для прокладки кабеля в металлорукаве РЗ-ЦП-38, резьбой М40х1,5 мм, внешним диаметром кабеля D=27.90-32мм и проходным диаметром кабеля d=24-28 мм | 6900 | 6417
00-00123122 | КВБМ-38-32/28-2У-Н-G11/4 | Спектрон | Кабельный ввод для бронированного кабеля с двойным уплотнением для прокладки кабеля в металлорукаве РЗ-ЦП-38, резьбой G1 1/4, внешним диаметром кабеля D=27.90-32мм и проходным диаметром кабеля d=24-28 мм | 6300 | 5859
00-00122869 | КВБМ-ЕХЕ-10-8/4-2У-М-20х1,5 | Спектрон | Кабельный ввод для бронированного кабеля с двойным уплотнением для прокладки кабеля в металлорукаве РЗ-ЦП-10, резьбой М20х1,5 мм, внешним диаметром кабеля D=6-8 мм и проходным диаметром кабеля d=2-4 мм | 1240 | 1153.2
00-00123077 | КВБМ-ЕХЕ-10-8/4-2У-М-G1/2 | Спектрон | Кабельный ввод для бронированного кабеля с двойным уплотнением для прокладки кабеля в металлорукаве РЗ-ЦП-10, резьбой G1/2 внешним диаметром кабеля D=6-8 мм и проходным диаметром кабеля d=2-4 мм | 1240 | 1153.2
00-00122971 | КВБМ-ЕХЕ-10-8/4-2У-Н-20х1,5 | Спектрон | Кабельный ввод для бронированного кабеля с двойным уплотнением для прокладки кабеля в металлорукаве РЗ-ЦП-10, резьбой М20х1,5 мм, внешним диаметром кабеля D=6-8 мм и проходным диаметром кабеля d=2-4 мм | 3270 | 3041.1
00-00123180 | КВБМ-ЕХЕ-10-8/4-2У-Н-G1/2 | Спектрон | Кабельный ввод для бронированного кабеля с двойным уплотнением для прокладки кабеля в металлорукаве РЗ-ЦП-10, резьбой G1/2 внешним диаметром кабеля D=6-8 мм и проходным диаметром кабеля d=2-4 мм | 3270 | 3041.1
00-00122870 | КВБМ-ЕХЕ-12-10/6-2У-М-20х1,5 | Спектрон | Кабельный ввод для бронированного кабеля с двойным уплотнением для прокладки кабеля в металлорукаве РЗ-ЦП-12, резьбой М20х1,5 мм, внешним диаметром кабеля D=6-10 мм и проходным диаметром кабеля d=2-6 мм | 1240 | 1153.2
00-00123078 | КВБМ-ЕХЕ-12-10/6-2У-М-G1/2 | Спектрон | Кабельный ввод для бронированного кабеля с двойным уплотнением для прокладки кабеля в металлорукаве РЗ-ЦП-12, резьбой G1/2, внешним диаметром кабеля D=6-10 мм и проходным диаметром кабеля d=2-6 мм | 1240 | 1153.2
00-00122972 | КВБМ-ЕХЕ-12-10/6-2У-Н-20х1,5 | Спектрон | Кабельный ввод для бронированного кабеля с двойным уплотнением для прокладки кабеля в металлорукаве РЗ-ЦП-12, резьбой М20х1,5 мм, внешним диаметром кабеля D=6-10 мм и проходным диаметром кабеля d=2-6 мм | 3270 | 3041.1
00-00123181 | КВБМ-ЕХЕ-12-10/6-2У-Н-G1/2 | Спектрон | Кабельный ввод для бронированного кабеля с двойным уплотнением для прокладки кабеля в металлорукаве РЗ-ЦП-12, резьбой G1/2, внешним диаметром кабеля D=6-10 мм и проходным диаметром кабеля d=2-6 мм | 3270 | 3041.1
00-00122871 | КВБМ-ЕХЕ-15-12/8-2У-М-25х1,5 | Спектрон | Кабельный ввод для бронированного кабеля с двойным уплотнением для прокладки кабеля в металлорукаве РЗ-ЦП-15, резьбой М25х1,5 мм, внешним диаметром кабеля D=8-12 мм и проходным диаметром кабеля d=4-8мм | 1240 | 1153.2
00-00123079 | КВБМ-ЕХЕ-15-12/8-2У-М-G3/4 | Спектрон | Кабельный ввод для бронированного кабеля с двойным уплотнением для прокладки кабеля в металлорукаве РЗ-ЦП-15, резьбой G3/4, внешним диаметром кабеля D=8-12 мм и проходным диаметром кабеля d=4-8 мм | 1240 | 1153.2
00-00122973 | КВБМ-ЕХЕ-15-12/8-2У-Н-25х1,5 | Спектрон | Кабельный ввод для бронированного кабеля с двойным уплотнением для прокладки кабеля в металлорукаве РЗ-ЦП-15, резьбой М25х1,5 мм, внешним диаметром кабеля D=8-12 мм и проходным диаметром кабеля d=4-8мм | 3270 | 3041.1
00-00123182 | КВБМ-ЕХЕ-15-12/8-2У-Н-G3/4 | Спектрон | Кабельный ввод для бронированного кабеля с двойным уплотнением для прокладки кабеля в металлорукаве РЗ-ЦП-15, резьбой G3/4, внешним диаметром кабеля D=8-12 мм и проходным диаметром кабеля d=4-8 мм | 3270 | 3041.1
00-00122872 | КВБМ-ЕХЕ-20-18/14-2У-М-25х1,5 | Спектрон | Кабельный ввод для бронированного кабеля с двойным уплотнением для прокладки кабеля в металлорукаве РЗ-ЦП-20, резьбой М25х1,5 мм, внешним диаметром кабеля D=14-18 мм и проходным диаметром кабеля d=10-14 мм | 1240 | 1153.2
00-00123080 | КВБМ-ЕХЕ-20-18/14-2У-М-G3/4 | Спектрон | Кабельный ввод для бронированного кабеля с двойным уплотнением для прокладки кабеля в металлорукаве РЗ-ЦП-20, резьбой G3/4, внешним диаметром кабеля D=14-18 мм и проходным диаметром кабеля d=10-14 мм | 1240 | 1153.2
00-00122974 | КВБМ-ЕХЕ-20-18/14-2У-Н-25х1,5 | Спектрон | Кабельный ввод для бронированного кабеля с двойным уплотнением для прокладки кабеля в металлорукаве РЗ-ЦП-20, резьбой М25х1,5 мм, внешним диаметром кабеля D=14-18 мм и проходным диаметром кабеля d=10-14 мм | 3270 | 3041.1
00-00123183 | КВБМ-ЕХЕ-20-18/14-2У-Н-G3/4 | Спектрон | Кабельный ввод для бронированного кабеля с двойным уплотнением для прокладки кабеля в металлорукаве РЗ-ЦП-20, резьбой G3/4, внешним диаметром кабеля D=14-18 мм и проходным диаметром кабеля d=10-14 мм | 3270 | 3041.1
00-00122785 | КВМ-10/6-2У-М | Спектрон | Кабельный ввод с резьбой М20х1,5 мм для прокладки кабеля в металлорукаве РЗ-ЦП-10, с двойным уплотнением кабеля и проходным диаметром кабеля d=2-6 мм | 1240 | 1153.2
00-00123004 | КВМ-10/6-2У-М-G1/2 | Спектрон | Кабельный ввод с резьбой G1/2 для прокладки кабеля в металлорукаве РЗ-ЦП-10, с двойным уплотнением кабеля и проходным диаметром кабеля d=2-6 мм | 1240 | 1153.2
00-00122887 | КВМ-10/6-2У-Н | Спектрон | Кабельный ввод с резьбой М20х1,5 мм для прокладки кабеля в металлорукаве РЗ-ЦП-10, с двойным уплотнением кабеля и проходным диаметром кабеля d=2-6 мм | 3270 | 3041.1
00-00123104 | КВМ-10/6-2У-Н-G1/2 | Спектрон | Кабельный ввод с резьбой G1/2 для прокладки кабеля в металлорукаве РЗ-ЦП-10, с двойным уплотнением кабеля и проходным диаметром кабеля d=2-6 мм | 3300 | 3069
00-00055278 | КВМ-10/6-М | Спектрон | Кабельный ввод с резьбой М20х1,5 мм для прокладки кабеля в металлорукаве РЗ-ЦП-10, с уплотнением кабеля и проходным диаметром кабеля d=2-6 мм | 950 | 883.5
00-00090887 | КВМ-10/6-М-G1/2 | Спектрон | Кабельный ввод с резьбой G1/2 мм для прокладки кабеля в металлорукаве РЗ-ЦП-10, с уплотнением кабеля и проходным диаметром кабеля d=2-6 мм | 950 | 883.5
00-00055298 | КВМ-10/6-Н | Спектрон | Кабельный ввод с резьбой М20х1,5 мм для прокладки кабеля в металлорукаве РЗ-ЦП-10, с уплотнением кабеля и проходным диаметром кабеля d=2-6 мм | 2970 | 2762.1
00-00090889 | КВМ-10/6-Н-G1/2 | Спектрон | Кабельный ввод с резьбой G1/2 мм для прокладки кабеля в металлорукаве РЗ-ЦП-10, с уплотнением кабеля и проходным диаметром кабеля d=2-6 мм | 2970 | 2762.1
00-00122786 | КВМ-10/8-2У-М | Спектрон | Кабельный ввод с резьбой М20х1,5 мм для прокладки кабеля в металлорукаве РЗ-ЦП-10, с двойным уплотнением кабеля и проходным диаметром кабеля d=4-8 мм | 1240 | 1153.2
00-00123005 | КВМ-10/8-2У-М-G1/2 | Спектрон | Кабельный ввод с резьбой G1/2 для прокладки кабеля в металлорукаве РЗ-ЦП-10, с двойным уплотнением кабеля и проходным диаметром кабеля d=4-8 мм | 1240 | 1153.2
00-00122888 | КВМ-10/8-2У-Н | Спектрон | Кабельный ввод с резьбой М20х1,5 мм для прокладки кабеля в металлорукаве РЗ-ЦП-10, с двойным уплотнением кабеля и проходным диаметром кабеля d=4-8 мм | 3270 | 3041.1
00-00123105 | КВМ-10/8-2У-Н-G1/2 | Спектрон | Кабельный ввод с резьбой G1/2 для прокладки кабеля в металлорукаве РЗ-ЦП-10, с двойным уплотнением кабеля и проходным диаметром кабеля d=4-8 мм | 3300 | 3069
00-00055254 | КВМ-10/8-М | Спектрон | Кабельный ввод с резьбой М20х1,5 мм для прокладки кабеля в металлорукаве РЗ-ЦП-10, с уплотнением кабеля и проходным диаметром кабеля d=4-8 мм. | 950 | 883.5
00-00090888 | КВМ-10/8-М-G1/2 | Спектрон | Кабельный ввод с резьбой G1/2 мм для прокладки кабеля в металлорукаве РЗ-ЦП-10, с уплотнением кабеля и проходным диаметром кабеля d=4-8 мм | 950 | 883.5
00-00055299 | КВМ-10/8-Н | Спектрон | Кабельный ввод с резьбой М20х1,5 мм для прокладки кабеля в металлорукаве РЗ-ЦП-10, с уплотнением кабеля и проходным диаметром кабеля d=4-8 мм | 2970 | 2762.1
00-00090890 | КВМ-10/8-Н-G1/2 | Спектрон | Кабельный ввод с резьбой G1/2 мм для прокладки кабеля в металлорукаве РЗ-ЦП-10, с уплотнением кабеля и проходным диаметром кабеля d=4-8 мм | 2970 | 2762.1
00-00122787 | КВМ-12/10-2У-М | Спектрон | Кабельный ввод с резьбой М20х1,5 мм для прокладки кабеля в металлорукаве РЗ-ЦП-12, с двойным уплотнением кабеля и проходным диаметром кабеля d=6-10 мм | 1240 | 1153.2
00-00123006 | КВМ-12/10-2У-М-G1/2 | Спектрон | Кабельный ввод с резьбой G1/2 для прокладки кабеля в металлорукаве РЗ-ЦП-12, с двойным уплотнением кабеля и проходным диаметром кабеля d=6-10 мм | 1240 | 1153.2
00-00122889 | КВМ-12/10-2У-Н | Спектрон | Кабельный ввод с резьбой М20х1,5 мм для прокладки кабеля в металлорукаве РЗ-ЦП-12, с двойным уплотнением кабеля и проходным диаметром кабеля d=6-10 мм | 3270 | 3041.1
00-00123106 | КВМ-12/10-2У-Н-G1/2 | Спектрон | Кабельный ввод с резьбой G1/2 для прокладки кабеля в металлорукаве РЗ-ЦП-12, с двойным уплотнением кабеля и проходным диаметром кабеля d=6-10 мм | 3300 | 3069
00-00055280 | КВМ-12/10-М | Спектрон | Кабельный ввод с резьбой М20х1,5 мм для прокладки кабеля в металлорукаве РЗ-ЦП-12, с уплотнением кабеля и проходным диаметром кабеля d=6-10 мм | 950 | 883.5
00-00090891 | КВМ-12/10-М-G1/2 | Спектрон | Кабельный ввод с резьбой G1/2 мм для прокладки кабеля в металлорукаве РЗ-ЦП-12, с уплотнением кабеля и проходным диаметром кабеля d=6-10 мм | 950 | 883.5
00-00055300 | КВМ-12/10-Н | Спектрон | Кабельный ввод с резьбой М20х1,5 мм для прокладки кабеля в металлорукаве РЗ-ЦП-12, с уплотнением кабеля и проходным диаметром кабеля d=6-10 мм | 2970 | 2762.1
00-00090892 | КВМ-12/10-Н-G1/2 | Спектрон | Кабельный ввод с резьбой G1/2 мм для прокладки кабеля в металлорукаве РЗ-ЦП-12, с уплотнением кабеля и проходным диаметром кабеля d=6-10 мм | 2970 | 2762.1
00-00122788 | КВМ-15/10-2У-М | Спектрон | Кабельный ввод с резьбой М20х1,5 мм для прокладки кабеля в металлорукаве РЗ-ЦП-15, с двойным уплотнением кабеля и проходным диаметром кабеля d=6-10 мм | 1240 | 1153.2
00-00123007 | КВМ-15/10-2У-М-G1/2 | Спектрон | Кабельный ввод с резьбой G1/2 для прокладки кабеля в металлорукаве РЗ-ЦП-15, с двойным уплотнением кабеля и проходным диаметром кабеля d=6-10 мм | 1240 | 1153.2
00-00122890 | КВМ-15/10-2У-Н | Спектрон | Кабельный ввод с резьбой М20х1,5 мм для прокладки кабеля в металлорукаве РЗ-ЦП-15, с двойным уплотнением кабеля и проходным диаметром кабеля d=6-10 мм | 3270 | 3041.1
00-00123107 | КВМ-15/10-2У-Н-G1/2 | Спектрон | Кабельный ввод с резьбой G1/2 для прокладки кабеля в металлорукаве РЗ-ЦП-15, с двойным уплотнением кабеля и проходным диаметром кабеля d=6-10 мм | 3300 | 3069
00-00055067 | КВМ-15/10-М | Спектрон | Кабельный ввод с резьбой М20х1,5 мм для прокладки кабеля в металлорукаве РЗ-ЦП-15, с уплотнением кабеля и проходным диаметром кабеля d=6-10 мм. Материал корпуса кабельного ввода - оцинкованная сталь. | 950 | 883.5
00-00060442 | КВМ-15/10-М-G1/2 | Спектрон | Кабельный ввод с резьбой G1/2 для прокладки кабеля в металлорукаве РЗ-ЦП-15, с уплотнением кабеля и проходным диаметром кабеля d=6-10 мм. Материал корпуса кабельного ввода - оцинкованная сталь. | 950 | 883.5
00-00055301 | КВМ-15/10-Н | Спектрон | Кабельный ввод с резьбой М20х1,5 мм для прокладки кабеля в металлорукаве РЗ-ЦП-15, с уплотнением кабеля и проходным диаметром кабеля d=6-10 мм | 2970 | 2762.1
00-00090893 | КВМ-15/10-Н-G1/2 | Спектрон | Кабельный ввод с резьбой G1/2 мм для прокладки кабеля в металлорукаве РЗ-ЦП-15, с уплотнением кабеля и проходным диаметром кабеля d=6-10 мм | 2970 | 2762.1
00-00122789 | КВМ-15/12-2У-М | Спектрон | Кабельный ввод с резьбой М20х1,5 мм для прокладки кабеля в металлорукаве РЗ-ЦП-15, с двойным уплотнением кабеля и проходным диаметром кабеля d=8-12 мм | 1240 | 1153.2
00-00123008 | КВМ-15/12-2У-М-G1/2 | Спектрон | Кабельный ввод с резьбой G1/2 для прокладки кабеля в металлорукаве РЗ-ЦП-15, с двойным уплотнением кабеля и проходным диаметром кабеля d=8-12 мм | 1240 | 1153.2
00-00122891 | КВМ-15/12-2У-Н | Спектрон | Кабельный ввод с резьбой М20х1,5 мм для прокладки кабеля в металлорукаве РЗ-ЦП-15, с двойным уплотнением кабеля и проходным диаметром кабеля d=8-12 мм | 3270 | 3041.1
00-00123108 | КВМ-15/12-2У-Н-G1/2 | Спектрон | Кабельный ввод с резьбой G1/2 для прокладки кабеля в металлорукаве РЗ-ЦП-15, с двойным уплотнением кабеля и проходным диаметром кабеля d=8-12 мм | 3300 | 3069
00-00055282 | КВМ-15/12-М | Спектрон | Кабельный ввод с резьбой М20х1,5 мм для прокладки кабеля в металлорукаве РЗ-ЦП-15, с уплотнением кабеля и проходным диаметром кабеля d=8-12 мм | 950 | 883.5
00-00060443 | КВМ-15/12-М-G1/2 | Спектрон | Кабельный ввод с резьбой G1/2 для прокладки кабеля в металлорукаве РЗ-ЦП-15, с уплотнением кабеля и проходным диаметром кабеля d=8-12 мм. Материал корпуса кабельного ввода - оцинкованная сталь. | 950 | 883.5
00-00055302 | КВМ-15/12-Н | Спектрон | Кабельный ввод с резьбой М20х1,5 мм для прокладки кабеля в металлорукаве РЗ-ЦП-15, с уплотнением кабеля и проходным диаметром кабеля d=8-12 мм | 2970 | 2762.1
00-00090894 | КВМ-15/12-Н-G1/2 | Спектрон | Кабельный ввод с резьбой G1/2 мм для прокладки кабеля в металлорукаве РЗ-ЦП-15, с уплотнением кабеля и проходным диаметром кабеля d=8-12 мм | 2970 | 2762.1
00-00122790 | КВМ-20/12-2У-М | Спектрон | Кабельный ввод с резьбой М20х1,5 мм для прокладки кабеля в металлорукаве РЗ-ЦП-20, с двойным уплотнением кабеля и проходным диаметром кабеля d=8-12 мм | 1240 | 1153.2
00-00123009 | КВМ-20/12-2У-М-G1/2 | Спектрон | Кабельный ввод с резьбой G1/2 для прокладки кабеля в металлорукаве РЗ-ЦП-20, с двойным уплотнением кабеля и проходным диаметром кабеля d=8-12 мм | 1240 | 1153.2
00-00122892 | КВМ-20/12-2У-Н | Спектрон | Кабельный ввод с резьбой М20х1,5 мм для прокладки кабеля в металлорукаве РЗ-ЦП-20, с двойным уплотнением кабеля и проходным диаметром кабеля d=8-12 мм | 3270 | 3041.1
00-00123109 | КВМ-20/12-2У-Н-G1/2 | Спектрон | Кабельный ввод с резьбой G1/2 для прокладки кабеля в металлорукаве РЗ-ЦП-20, с двойным уплотнением кабеля и проходным диаметром кабеля d=8-12 мм | 3300 | 3069
00-00054921 | КВМ-20/12-М | Спектрон | Кабельный ввод с резьбой М20х1,5 мм для прокладки кабеля в металлорукаве РЗ-ЦП-20, с уплотнением кабеля и проходным диаметром кабеля d=8-12 мм. | 950 | 883.5
00-00090895 | КВМ-20/12-М-G1/2 | Спектрон | Кабельный ввод с резьбой G1/2 мм для прокладки кабеля в металлорукаве РЗ-ЦП-20, с уплотнением кабеля и проходным диаметром кабеля d=8-12 мм | 950 | 883.5
00-00055303 | КВМ-20/12-Н | Спектрон | Кабельный ввод с резьбой М20х1,5 мм для прокладки кабеля в металлорукаве РЗ-ЦП-20, с уплотнением кабеля и проходным диаметром кабеля d=8-12 мм | 2970 | 2762.1
00-00090896 | КВМ-20/12-Н-G1/2 | Спектрон | Кабельный ввод с резьбой G1/2 мм для прокладки кабеля в металлорукаве РЗ-ЦП-20, с уплотнением кабеля и проходным диаметром кабеля d=8-12 мм | 2970 | 2762.1
00-00122791 | КВМ-20/16-2У-М-25х1,5 | Спектрон | Кабельный ввод с резьбой М25х1,5 мм для прокладки кабеля в металлорукаве РЗ-ЦП-20, с двойным уплотнением кабеля и проходным диаметром кабеля d=12-16 мм | 1240 | 1153.2
00-00123010 | КВМ-20/16-2У-М-G3/4 | Спектрон | Кабельный ввод с резьбой G3/4 для прокладки кабеля в металлорукаве РЗ-ЦП-20, с двойным уплотнением кабеля и проходным диаметром кабеля d=12-16 мм | 1240 | 1153.2
00-00122893 | КВМ-20/16-2У-Н-25х1,5 | Спектрон | Кабельный ввод с резьбой М25х1,5 мм для прокладки кабеля в металлорукаве РЗ-ЦП-20, с двойным уплотнением кабеля и проходным диаметром кабеля d=12-16 мм | 3270 | 3041.1
00-00123110 | КВМ-20/16-2У-Н-G3/4 | Спектрон | Кабельный ввод с резьбой G3/4 для прокладки кабеля в металлорукаве РЗ-ЦП-20, с двойным уплотнением кабеля и проходным диаметром кабеля d=12-16 мм | 3300 | 3069
00-00055364 | КВМ-20/16-М-25х1,5 | Спектрон | Кабельный ввод с резьбой М25х1,5 мм для прокладки кабеля в металлорукаве РЗ-ЦП-20, с уплотнением кабеля и проходным диаметром кабеля d=12-16 мм | 950 | 883.5
00-00122998 | КВМ-20/16-М-G3/4 | Спектрон | Кабельный ввод с резьбой G3/4 для прокладки кабеля в металлорукаве РЗ-ЦП-20, с одинарным уплотнением кабеля и проходным диаметром кабеля d=12-16 мм | 950 | 883.5
00-00071753 | КВМ-20/16-Н-25х1,5 | Спектрон | Кабельный ввод с резьбой М25х1,5 мм для прокладки кабеля в металлорукаве РЗ-ЦП-20, с уплотнением кабеля и проходным диаметром кабеля d=12-16 мм | 2970 | 2762.1
00-00123098 | КВМ-20/16-Н-G3/4 | Спектрон | Кабельный ввод с резьбой G3/4 мм для прокладки кабеля в металлорукаве РЗ-ЦП-20, с одинарным уплотнением кабеля и проходным диаметром кабеля d=12-16 мм | 2970 | 2762.1
00-00122792 | КВМ-25/12-2У-М-25х1,5 | Спектрон | Кабельный ввод с резьбой М25х1,5 мм для прокладки кабеля в металлорукаве РЗ-ЦП-25, с двойным уплотнением кабеля и проходным диаметром кабеля d=8-12 мм | 1900 | 1767
00-00123011 | КВМ-25/12-2У-М-G3/4 | Спектрон | Кабельный ввод с резьбой G3/4 для прокладки кабеля в металлорукаве РЗ-ЦП-25, с двойным двойным уплотнением кабеля и проходным диаметром кабеля d=8-12 мм | 1900 | 1767
00-00122894 | КВМ-25/12-2У-Н-25х1,5 | Спектрон | Кабельный ввод с резьбой М25х1,5 мм для прокладки кабеля в металлорукаве РЗ-ЦП-25, с двойным уплотнением кабеля и проходным диаметром кабеля d=8-12 мм | 4500 | 4185
00-00123111 | КВМ-25/12-2У-Н-G3/4 | Спектрон | Кабельный ввод с резьбой G3/4 для прокладки кабеля в металлорукаве РЗ-ЦП-25, с двойным уплотнением кабеля и проходным диаметром кабеля d=8-12 мм | 4200 | 3906
00-00055365 | КВМ-25/12-М-25х1,5 | Спектрон | Кабельный ввод с резьбой М25х1,5 мм для прокладки кабеля в металлорукаве РЗ-ЦП-25, с уплотнением кабеля и проходным диаметром кабеля d=8-12 мм | 1600 | 1488
00-00122999 | КВМ-25/12-М-G3/4 | Спектрон | Кабельный ввод с резьбой G3/4 для прокладки кабеля в металлорукаве РЗ-ЦП-25, с одинарным уплотнением кабеля и проходным диаметром кабеля d=8-12 мм | 1600 | 1488
00-00071754 | КВМ-25/12-Н-25х1,5 | Спектрон | Кабельный ввод с резьбой М25х1,5 мм для прокладки кабеля в металлорукаве РЗ-ЦП-25, с уплотнением кабеля и проходным диаметром кабеля d=8-12 мм | 3800 | 3534
00-00123099 | КВМ-25/12-Н-G3/4 | Спектрон | Кабельный ввод с резьбой G3/4 мм для прокладки кабеля в металлорукаве РЗ-ЦП-25, с одинарным уплотнением кабеля и проходным диаметром кабеля d=8-12 мм | 3800 | 3534
00-00122793 | КВМ-25/16-2У-М-25х1,5 | Спектрон | Кабельный ввод с резьбой М25х1,5 мм для прокладки кабеля в металлорукаве РЗ-ЦП-25, с двойным уплотнением кабеля и проходным диаметром кабеля d=12-16 мм | 1900 | 1767
00-00123012 | КВМ-25/16-2У-М-G3/4 | Спектрон | Кабельный ввод с резьбой G3/4 для прокладки кабеля в металлорукаве РЗ-ЦП-25, с двойным уплотнением кабеля и проходным диаметром кабеля d=12-16 мм | 1900 | 1767
00-00122895 | КВМ-25/16-2У-Н-25х1,5 | Спектрон | Кабельный ввод с резьбой М25х1,5 мм для прокладки кабеля в металлорукаве РЗ-ЦП-25, с двойным уплотнением кабеля и проходным диаметром кабеля d=12-16 мм | 4500 | 4185
00-00123112 | КВМ-25/16-2У-Н-G3/4 | Спектрон | Кабельный ввод с резьбой G3/4 для прокладки кабеля в металлорукаве РЗ-ЦП-25, с двойным уплотнением кабеля и проходным диаметром кабеля d=12-16 мм | 4200 | 3906
00-00055366 | КВМ-25/16-М-25х1,5 | Спектрон | Кабельный ввод с резьбой М25х1,5 мм для прокладки кабеля в металлорукаве РЗ-ЦП-25, с уплотнением кабеля и проходным диаметром кабеля d=12-16 мм | 1600 | 1488
00-00123000 | КВМ-25/16-М-G3/4 | Спектрон | Кабельный ввод с резьбой G3/4 для прокладки кабеля в металлорукаве РЗ-ЦП-25, с одинарным уплотнением кабеля и проходным диаметром кабеля d=12-16 мм | 1600 | 1488
00-00071755 | КВМ-25/16-Н-25х1,5 | Спектрон | Кабельный ввод с резьбой М25х1,5 мм для прокладки кабеля в металлорукаве РЗ-ЦП-25, с уплотнением кабеля и проходным диаметром кабеля d=12-16 мм | 3800 | 3534
00-00123100 | КВМ-25/16-Н-G3/4 | Спектрон | Кабельный ввод с резьбой G3/4 мм для прокладки кабеля в металлорукаве РЗ-ЦП-25, с одинарным уплотнением кабеля и проходным диаметром кабеля d=12-16 мм | 3800 | 3534
00-00122794 | КВМ-25/19-2У-М-25х1,5 | Спектрон | Кабельный ввод с резьбой М25х1,5 мм для прокладки кабеля в металлорукаве РЗ-ЦП-25, с двойным уплотнением кабеля и проходным диаметром кабеля d=11-19 мм | 1900 | 1767
00-00123013 | КВМ-25/19-2У-М-G3/4 | Спектрон | Кабельный ввод с резьбой G3/4 для прокладки кабеля в металлорукаве РЗ-ЦП-25, с двойным уплотнением кабеля и проходным диаметром кабеля d=11-19 мм | 1900 | 1767
00-00122896 | КВМ-25/19-2У-Н-25х1,5 | Спектрон | Кабельный ввод с резьбой М25х1,5 мм для прокладки кабеля в металлорукаве РЗ-ЦП-25, с двойным уплотнением кабеля и проходным диаметром кабеля d=11-19 мм | 4500 | 4185
00-00123113 | КВМ-25/19-2У-Н-G3/4 | Спектрон | Кабельный ввод с резьбой G3/4 для прокладки кабеля в металлорукаве РЗ-ЦП-25, с двойным уплотнением кабеля и проходным диаметром кабеля d=11-19 мм | 4200 | 3906
00-00122782 | КВМ-25/19-М-25х1,5 | Спектрон | Кабельный ввод с резьбой М25х1,5 мм для прокладки кабеля в металлорукаве РЗ-ЦП-25, с одинарным уплотнением кабеля и проходным диаметром кабеля d=11-19 мм | 1600 | 1488
00-00123001 | КВМ-25/19-М-G3/4 | Спектрон | Кабельный ввод с резьбой G3/4 для прокладки кабеля в металлорукаве РЗ-ЦП-25, с одинарным уплотнением кабеля и проходным диаметром кабеля d=11-19 мм | 1600 | 1488
00-00122884 | КВМ-25/19-Н-25х1,5 | Спектрон | Кабельный ввод с резьбой М25х1,5 мм для прокладки кабеля в металлорукаве РЗ-ЦП-25, с одинарным уплотнением кабеля и проходным диаметром кабеля d=11-19 мм | 3800 | 3534
00-00123101 | КВМ-25/19-Н-G3/4 | Спектрон | Кабельный ввод с резьбой G3/4 мм для прокладки кабеля в металлорукаве РЗ-ЦП-25, с одинарным уплотнением кабеля и проходным диаметром кабеля d=11-19 мм | 3800 | 3534
00-00122795 | КВМ-32/26-2У-М-32х1,5 | Спектрон | Кабельный ввод с резьбой М32х1,5 мм для прокладки кабеля в металлорукаве РЗ-ЦП-32, с двойным уплотнением кабеля и проходным диаметром кабеля d=17-26 мм | 2200 | 2046
00-00123014 | КВМ-32/26-2У-М-G1 | Спектрон | Кабельный ввод с резьбой G1 для прокладки кабеля в металлорукаве РЗ-ЦП-32, с двойным уплотнением кабеля и проходным диаметром кабеля d=17-26 мм | 2500 | 2325
00-00122897 | КВМ-32/26-2У-Н-32х1,5 | Спектрон | Кабельный ввод с резьбой М32х1,5 мм для прокладки кабеля в металлорукаве РЗ-ЦП-32, с двойным уплотнением кабеля и проходным диаметром кабеля d=17-26 мм | 5400 | 5022
00-00123114 | КВМ-32/26-2У-Н-G1 | Спектрон | Кабельный ввод с резьбой G1 для прокладки кабеля в металлорукаве РЗ-ЦП-32, с двойным уплотнением кабеля и проходным диаметром кабеля d=17-26 мм | 5100 | 4743
00-00122783 | КВМ-32/26-М-32х1,5 | Спектрон | Кабельный ввод с резьбой М32х1,5 мм для прокладки кабеля в металлорукаве РЗ-ЦП-32, с одинарным уплотнением кабеля и проходным диаметром кабеля d=17-26 мм | 2200 | 2046
00-00123002 | КВМ-32/26-М-G1 | Спектрон | Кабельный ввод с резьбой G1 для прокладки кабеля в металлорукаве РЗ-ЦП-32, с одинарным уплотнением кабеля и проходным диаметром кабеля d=17-26 мм | 2200 | 2046
00-00122885 | КВМ-32/26-Н-32х1,5 | Спектрон | Кабельный ввод с резьбой М32х1,5 мм для прокладки кабеля в металлорукаве РЗ-ЦП-32, с одинарным уплотнением кабеля и проходным диаметром кабеля d=17-26 мм | 4700 | 4371
00-00123102 | КВМ-32/26-Н-G1 | Спектрон | Кабельный ввод с резьбой G1 мм для прокладки кабеля в металлорукаве РЗ-ЦП-32, с одинарным уплотнением кабеля и проходным диаметром кабеля d=17-26 мм | 4700 | 4371
00-00122796 | КВМ-38/32-2У-М-40х1,5 | Спектрон | Кабельный ввод с резьбой М40х1,5 мм для прокладки кабеля в металлорукаве РЗ-ЦП-38, с двойным уплотнением кабеля и проходным диаметром кабеля d=24-32 мм | 2800 | 2604
00-00123015 | КВМ-38/32-2У-М-G11/4 | Спектрон | Кабельный ввод с резьбой G1 1/4 для прокладки кабеля в металлорукаве РЗ-ЦП-38, с двойным уплотнением кабеля и проходным диаметром кабеля d=24-32 мм | 3100 | 2883
00-00122898 | КВМ-38/32-2У-Н-40х1,5 | Спектрон | Кабельный ввод с резьбой М40х1,5 мм для прокладки кабеля в металлорукаве РЗ-ЦП-38, с двойным уплотнением кабеля и проходным диаметром кабеля d=24-32 мм | 6300 | 5859
00-00123115 | КВМ-38/32-2У-Н-G11/4 | Спектрон | Кабельный ввод с резьбой G1 1/4 для прокладки кабеля в металлорукаве РЗ-ЦП-38, с двойным уплотнением кабеля и проходным диаметром кабеля d=24-32 мм | 6000 | 5580
00-00122784 | КВМ-38/32-М-40х1,5 | Спектрон | Кабельный ввод с резьбой М40х1,5 мм для прокладки кабеля в металлорукаве РЗ-ЦП-38, с одинарным уплотнением кабеля и проходным диаметром кабеля d=24-32 мм | 2800 | 2604
00-00123003 | КВМ-38/32-М-G11/4 | Спектрон | Кабельный ввод с резьбой G1 1/4 для прокладки кабеля в металлорукаве РЗ-ЦП-38, с одинарным уплотнением кабеля и проходным диаметром кабеля d=24-32 мм | 2800 | 2604
00-00122886 | КВМ-38/32-Н-40х1,5 | Спектрон | Кабельный ввод с резьбой М40х1,5 мм для прокладки кабеля в металлорукаве РЗ-ЦП-38, с одинарным уплотнением кабеля и проходным диаметром кабеля d=24-32 мм | 5600 | 5208
00-00123103 | КВМ-38/32-Н-G11/4 | Спектрон | Кабельный ввод с резьбой G11/4 мм для прокладки кабеля в металлорукаве РЗ-ЦП-38, с одинарным уплотнением кабеля и проходным диаметром кабеля d=24-32 мм | 5600 | 5208
00-00122863 | КВМ-ЕХЕ-10/8-2У-М | Спектрон | Кабельный ввод с резьбой М20х1,5 мм для прокладки кабеля в металлорукаве РЗ-ЦП-10, с двойным уплотнением и проходным диаметром кабеля d=4-8 мм | 1240 | 1153.2
00-00123071 | КВМ-ЕХЕ-10/8-2У-М-G1/2 | Спектрон | Кабельный ввод с резьбой G1/2 для прокладки кабеля в металлорукаве РЗ-ЦП-10, с двойным уплотнением кабеля и проходным диаметром кабеля d=4-8 мм | 1240 | 1153.2
00-00122965 | КВМ-ЕХЕ-10/8-2У-Н | Спектрон | Кабельный ввод с резьбой М20х1,5 мм для прокладки кабеля в металлорукаве РЗ-ЦП-10, с двойным уплотнением кабеля и проходным диаметром кабеля d=4-8 мм | 3270 | 3041.1
00-00123174 | КВМ-ЕХЕ-10/8-2У-Н-G1/2 | Спектрон | Кабельный ввод с резьбой G1/2 для прокладки кабеля в металлорукаве РЗ-ЦП-10, с двойным уплотнением кабеля и проходным диаметром кабеля d=4-8 мм | 3270 | 3041.1
00-00122856 | КВМ-ЕХЕ-10/8-М | Спектрон | Кабельный ввод с резьбой М20х1,5 мм для прокладки кабеля в металлорукаве РЗ-ЦП-10, с одинарным уплотнением и проходным диаметром кабеля d=4-8 мм | 950 | 883.5
00-00123064 | КВМ-ЕХЕ-10/8-М-G1/2 | Спектрон | Кабельный ввод с резьбой G1/2 для прокладки кабеля в металлорукаве РЗ-ЦП-10, с одинарным уплотнением кабеля и проходным диаметром кабеля d=4-8 мм | 950 | 883.5
00-00122958 | КВМ-ЕХЕ-10/8-Н | Спектрон | Кабельный ввод с резьбой М20х1,5 мм для прокладки кабеля в металлорукаве РЗ-ЦП-10, с одинарным уплотнением кабеля и проходным диаметром кабеля d=4-8 мм | 2970 | 2762.1
00-00123167 | КВМ-ЕХЕ-10/8-Н-G1/2 | Спектрон | Кабельный ввод с резьбой G1/2 для прокладки кабеля в металлорукаве РЗ-ЦП-10, с одинарным уплотнением кабеля и проходным диаметром кабеля d=4-8 мм | 2970 | 2762.1
00-00122857 | КВМ-ЕХЕ-12/10-М | Спектрон | Кабельный ввод с резьбой М20х1,5 мм для прокладки кабеля в металлорукаве РЗ-ЦП-12, с уплотнением кабеля и проходным диаметром кабеля d=6-10 мм | 950 | 883.5
00-00123065 | КВМ-ЕХЕ-12/10-М-G1/2 | Спектрон | Кабельный ввод с резьбой G1/2 для прокладки кабеля в металлорукаве РЗ-ЦП-12, с одинарным уплотнением кабеля и проходным диаметром кабеля d=6-10 мм | 950 | 883.5
00-00122959 | КВМ-ЕХЕ-12/10-Н | Спектрон | Кабельный ввод с резьбой М20х1,5 мм для прокладки кабеля в металлорукаве РЗ-ЦП-12, с уплотнением кабеля и проходным диаметром кабеля d=6-10 мм | 2970 | 2762.1
00-00123168 | КВМ-ЕХЕ-12/10-Н-G1/2 | Спектрон | Кабельный ввод с резьбой G1/2 для прокладки кабеля в металлорукаве РЗ-ЦП-12, с одинарным уплотнением кабеля и проходным диаметром кабеля d=6-10 мм | 2970 | 2762.1
00-00122864 | КВМ-ЕХЕ-15/12-2У-М | Спектрон | Кабельный ввод с резьбой М20х1,5 мм для прокладки кабеля в металлорукаве РЗ-ЦП-15, с двойным уплотнением и проходным диаметром кабеля d=8-12 мм | 1240 | 1153.2
00-00123072 | КВМ-ЕХЕ-15/12-2У-М-G1/2 | Спектрон | Кабельный ввод с резьбой G1/2 для прокладки кабеля в металлорукаве РЗ-ЦП-15, с двойным уплотнением кабеля и проходным диаметром кабеля d=8-12 мм | 1240 | 1153.2
00-00122966 | КВМ-ЕХЕ-15/12-2У-Н | Спектрон | Кабельный ввод с резьбой М20х1,5 мм для прокладки кабеля в металлорукаве РЗ-ЦП-15, с двойным уплотнением кабеля и проходным диаметром кабеля d=8-12 мм | 3270 | 3041.1
00-00123175 | КВМ-ЕХЕ-15/12-2У-Н-G1/2 | Спектрон | Кабельный ввод с резьбой G1/2 для прокладки кабеля в металлорукаве РЗ-ЦП-15, с двойным уплотнением кабеля и проходным диаметром кабеля d=8-12 мм | 3270 | 3041.1
00-00122858 | КВМ-ЕХЕ-15/12-М | Спектрон | Кабельный ввод с резьбой М20х1,5 мм для прокладки кабеля в металлорукаве РЗ-ЦП-15, с одинарным уплотнением и проходным диаметром кабеля d=8-12 мм | 950 | 883.5
00-00123066 | КВМ-ЕХЕ-15/12-М-G1/2 | Спектрон | Кабельный ввод с резьбой G1/2 для прокладки кабеля в металлорукаве РЗ-ЦП-15, с одинарным уплотнением кабеля и проходным диаметром кабеля d=8-12 мм | 950 | 883.5
00-00122960 | КВМ-ЕХЕ-15/12-Н | Спектрон | Кабельный ввод с резьбой М20х1,5 мм для прокладки кабеля в металлорукаве РЗ-ЦП-15, с одинарным уплотнением кабеля и проходным диаметром кабеля d=8-12 мм | 2970 | 2762.1
00-00123169 | КВМ-ЕХЕ-15/12-Н-G1/2 | Спектрон | Кабельный ввод с резьбой G1/2 для прокладки кабеля в металлорукаве РЗ-ЦП-15, с одинарным уплотнением кабеля и проходным диаметром кабеля d=8-12 мм | 2970 | 2762.1
00-00122865 | КВМ-ЕХЕ-20/12-2У-М | Спектрон | Кабельный ввод с резьбой М20х1,5 мм для прокладки кабеля в металлорукаве РЗ-ЦП-20, с двойным уплотнением и проходным диаметром кабеля d=8-12 мм | 1240 | 1153.2
00-00123073 | КВМ-ЕХЕ-20/12-2У-М-G1/2 | Спектрон | Кабельный ввод с резьбой G1/2 для прокладки кабеля в металлорукаве РЗ-ЦП-20, с двойным уплотнением кабеля и проходным диаметром кабеля d=8-12 мм | 1240 | 1153.2
00-00122967 | КВМ-ЕХЕ-20/12-2У-Н | Спектрон | Кабельный ввод с резьбой М20х1,5 мм для прокладки кабеля в металлорукаве РЗ-ЦП-20, с двойным уплотнением кабеля и проходным диаметром кабеля d=8-12 мм | 3270 | 3041.1
00-00123176 | КВМ-ЕХЕ-20/12-2У-Н-G1/2 | Спектрон | Кабельный ввод с резьбой G1/2 для прокладки кабеля в металлорукаве РЗ-ЦП-20, с двойным уплотнением кабеля и проходным диаметром кабеля d=8-12 мм | 3270 | 3041.1
00-00122859 | КВМ-ЕХЕ-20/12-М | Спектрон | Кабельный ввод с резьбой М20х1,5 мм для прокладки кабеля в металлорукаве РЗ-ЦП-20, с одинарным уплотнением и проходным диаметром кабеля d=8-12 мм | 950 | 883.5
00-00123067 | КВМ-ЕХЕ-20/12-М-G1/2 | Спектрон | Кабельный ввод с резьбой G1/2 для прокладки кабеля в металлорукаве РЗ-ЦП-20, с одинарным уплотнением кабеля и проходным диаметром кабеля d=8-12 мм | 950 | 883.5
00-00122961 | КВМ-ЕХЕ-20/12-Н | Спектрон | Кабельный ввод с резьбой М20х1,5 мм для прокладки кабеля в металлорукаве РЗ-ЦП-20, с одинарным уплотнением кабеля и проходным диаметром кабеля d=8-12 мм | 2970 | 2762.1
00-00123170 | КВМ-ЕХЕ-20/12-Н-G1/2 | Спектрон | Кабельный ввод с резьбой G1/2 для прокладки кабеля в металлорукаве РЗ-ЦП-20, с одинарным уплотнением кабеля и проходным диаметром кабеля d=8-12 мм | 2970 | 2762.1
00-00122866 | КВМ-ЕХЕ-20/16-2У-М-25х1,5 | Спектрон | Кабельный ввод с резьбой М25х1,5 мм для прокладки кабеля в металлорукаве РЗ-ЦП-20, с двойным уплотнением и проходным диаметром кабеля d=12-16 мм | 1240 | 1153.2
00-00123074 | КВМ-ЕХЕ-20/16-2У-М-G3/4 | Спектрон | Кабельный ввод с резьбой G3/4 для прокладки кабеля в металлорукаве РЗ-ЦП-20, с двойным уплотнением кабеля и проходным диаметром кабеля d=12-16 мм | 1240 | 1153.2
00-00122968 | КВМ-ЕХЕ-20/16-2У-Н-25х1,5 | Спектрон | Кабельный ввод с резьбой М25х1,5 мм для прокладки кабеля в металлорукаве РЗ-ЦП-20, с двойным уплотнением кабеля и проходным диаметром кабеля d=12-16 мм | 3270 | 3041.1
00-00123177 | КВМ-ЕХЕ-20/16-2У-Н-G3/4 | Спектрон | Кабельный ввод с резьбой G3/4 для прокладки кабеля в металлорукаве РЗ-ЦП-20, с двойным уплотнением кабеля и проходным диаметром кабеля d=12-16 мм | 3270 | 3041.1
00-00122860 | КВМ-ЕХЕ-20/16-М-25х1,5 | Спектрон | Кабельный ввод с резьбой М25х1,5 мм для прокладки кабеля в металлорукаве РЗ-ЦП-20, с одинарным уплотнением и проходным диаметром кабеля d=12-16 мм | 950 | 883.5
00-00123068 | КВМ-ЕХЕ-20/16-М-G3/4 | Спектрон | Кабельный ввод с резьбой G3/4 для прокладки кабеля в металлорукаве РЗ-ЦП-20, с одинарным уплотнением кабеля и проходным диаметром кабеля d=12-16 мм | 950 | 883.5
00-00122962 | КВМ-ЕХЕ-20/16-Н-25х1,5 | Спектрон | Кабельный ввод с резьбой М25х1,5 мм для прокладки кабеля в металлорукаве РЗ-ЦП-20, с одинарным уплотнением кабеля и проходным диаметром кабеля d=12-16 мм | 2970 | 2762.1
00-00123171 | КВМ-ЕХЕ-20/16-Н-G3/4 | Спектрон | Кабельный ввод с резьбой М25х1,5 мм для прокладки кабеля в металлорукаве РЗ-ЦП-20, с одинарным уплотнением кабеля и проходным диаметром кабеля d=12-16 мм | 2970 | 2762.1
00-00122867 | КВМ-ЕХЕ-25/12-2У-М-25х1,5 | Спектрон | Кабельный ввод с резьбой М25х1,5 мм для прокладки кабеля в металлорукаве РЗ-ЦП-25, с двойным уплотнением и проходным диаметром кабеля d=8-12 мм | 1900 | 1767
00-00123075 | КВМ-ЕХЕ-25/12-2У-М-G3/4 | Спектрон | Кабельный ввод с резьбой G3/4 для прокладки кабеля в металлорукаве РЗ-ЦП-25, с двойным двойным уплотнением кабеля и проходным диаметром кабеля d=8-12 мм | 1900 | 1767
00-00123178 | КВМ-ЕХЕ-25/12-2У-Н-G3/4 | Спектрон | Кабельный ввод с резьбой G3/4 для прокладки кабеля в металлорукаве РЗ-ЦП-25, с двойным двойным уплотнением кабеля и проходным диаметром кабеля d=8-12 мм | 4500 | 4185
00-00122861 | КВМ-ЕХЕ-25/12-М-25х1,5 | Спектрон | Кабельный ввод с резьбой М25х1,5 мм для прокладки кабеля в металлорукаве РЗ-ЦП-25, с одинарным уплотнением и проходным диаметром кабеля d=8-12 мм | 1600 | 1488
00-00123069 | КВМ-ЕХЕ-25/12-М-G3/4 | Спектрон | Кабельный ввод с резьбой G3/4 для прокладки кабеля в металлорукаве РЗ-ЦП-25, с одинарным уплотнением кабеля и проходным диаметром кабеля d=8-12 мм | 1600 | 1488
00-00122963 | КВМ-ЕХЕ-25/12-Н-25х1,5 | Спектрон | Кабельный ввод с резьбой М25х1,5 мм для прокладки кабеля в металлорукаве РЗ-ЦП-25, с одинарным уплотнением кабеля и проходным диаметром кабеля d=8-12 мм | 3800 | 3534
00-00122969 | КВМ-ЕХЕ-25/12-Н-2У-25х1,5 | Спектрон | Кабельный ввод с резьбой М25х1,5 мм для прокладки кабеля в металлорукаве РЗ-ЦП-25, с двойным уплотнением кабеля и проходным диаметром кабеля d=8-12 мм | 4500 | 4185
00-00123172 | КВМ-ЕХЕ-25/12-Н-G3/4 | Спектрон | Кабельный ввод с резьбой М25х1,5 мм для прокладки кабеля в металлорукаве РЗ-ЦП-25, с одинарным уплотнением кабеля и проходным диаметром кабеля d=8-12 мм | 3800 | 3534
00-00122868 | КВМ-ЕХЕ-25/19-2У-М-25х1,5 | Спектрон | Кабельный ввод с резьбой М25х1,5 мм для прокладки кабеля в металлорукаве РЗ-ЦП-25, с двойным уплотнением и проходным диаметром кабеля d=11-19 мм | 1900 | 1767
00-00123076 | КВМ-ЕХЕ-25/19-2У-М-G3/4 | Спектрон | Кабельный ввод с резьбой G3/4 для прокладки кабеля в металлорукаве РЗ-ЦП-25, с двойным уплотнением кабеля и проходным диаметром кабеля d=11-19 мм | 1900 | 1767
00-00122970 | КВМ-ЕХЕ-25/19-2У-Н-25х1,5 | Спектрон | Кабельный ввод с резьбой М25х1,5 мм для прокладки кабеля в металлорукаве РЗ-ЦП-25, с двойным уплотнением кабеля и проходным диаметром кабеля d=11-19 мм | 4500 | 4185
00-00123179 | КВМ-ЕХЕ-25/19-2У-Н-G3/4 | Спектрон | Кабельный ввод с резьбой G3/4 для прокладки кабеля в металлорукаве РЗ-ЦП-25, с двойным уплотнением кабеля и проходным диаметром кабеля d=11-19 мм | 4500 | 4185
00-00122862 | КВМ-ЕХЕ-25/19-М-25х1,5 | Спектрон | Кабельный ввод с резьбой М25х1,5 мм для прокладки кабеля в металлорукаве РЗ-ЦП-25, с одинарным уплотнением и проходным диаметром кабеля d=11-19 мм | 1600 | 1488
00-00123070 | КВМ-ЕХЕ-25/19-М-G3/4 | Спектрон | Кабельный ввод с резьбой G3/4 для прокладки кабеля в металлорукаве РЗ-ЦП-25, с одинарным уплотнением кабеля и проходным диаметром кабеля d=11-19 мм | 1600 | 1488
00-00122964 | КВМ-ЕХЕ-25/19-Н-25х1,5 | Спектрон | Кабельный ввод с резьбой М25х1,5 мм для прокладки кабеля в металлорукаве РЗ-ЦП-25, с одинарным уплотнением кабеля и проходным диаметром кабеля d=11-19 мм | 3800 | 3534
00-00123173 | КВМ-ЕХЕ-25/19-Н-G3/4 | Спектрон | Кабельный ввод с резьбой М25х1,5 мм для прокладки кабеля в металлорукаве РЗ-ЦП-25, с одинарным уплотнением кабеля и проходным диаметром кабеля d=11-19 мм | 3800 | 3534
00-00055284 | КВН-10-М | Спектрон | Кабельный ввод с резьбой М20х1,5 мм для открытой прокладки кабеля с проходным диаметром d=6-10 мм | 950 | 883.5
00-00090897 | КВН-10-М-G1/2 | Спектрон | Кабельный ввод с резьбой G1/2 для открытой прокладки кабеля с проходным диаметром d=6-10 мм | 950 | 883.5
00-00055304 | КВН-10-Н | Спектрон | Кабельный ввод с резьбой М20х1,5 мм для открытой прокладки кабеля с проходным диаметром d=6-10 мм | 2970 | 2762.1
00-00090898 | КВН-10-Н-G1/2 | Спектрон | Кабельный ввод с резьбой G1/2 для открытой прокладки кабеля с проходным диаметром d=6-10 мм | 2970 | 2762.1
00-00055285 | КВН-12-М | Спектрон | Кабельный ввод с резьбой М20х1,5 мм для открытой прокладки кабеля с проходным диаметром d=8-12 мм | 950 | 883.5
00-00090899 | КВН-12-М-G1/2 | Спектрон | Кабельный ввод с резьбой G1/2 для открытой прокладки кабеля с проходным диаметром d=8-12 мм | 950 | 883.5
00-00055305 | КВН-12-Н | Спектрон | Кабельный ввод с резьбой М20х1,5 мм для открытой прокладки кабеля с проходным диаметром d=8-12 мм | 2970 | 2762.1
00-00090900 | КВН-12-Н-G1/2 | Спектрон | Кабельный ввод с резьбой G1/2 для открытой прокладки кабеля с проходным диаметром d=8-12 мм | 2970 | 2762.1
00-00122804 | КВН-14-М | Спектрон | Кабельный ввод с резьбой М20х1,5 мм для открытой прокладки кабеля с одинарным уплотнением и проходным диаметром d=8-14 мм | 950 | 883.5
00-00123023 | КВН-14-М-G1/2 | Спектрон | Кабельный ввод с резьбой G1/2 мм для открытой прокладки кабеля с одинарным уплотнением и проходным диаметром d=8-14 мм | 950 | 883.5
00-00122906 | КВН-14-Н | Спектрон | Кабельный ввод с резьбой М20х1,5 мм для открытой прокладки кабеля с одинарным уплотнением, с проходным диаметром d=8-14 мм | 2970 | 2762.1
00-00123123 | КВН-14-Н-G1/2 | Спектрон | Кабельный ввод с резьбой G1/2 для открытой прокладки кабеля с одинарным уплотнением и проходным диаметром d=8-14 мм | 2970 | 2762.1
00-00055442 | КВН-14-П | Спектрон | Кабельный ввод с резьбой М20х1,5 мм для открытой прокладки кабеля с проходным диаметром d=9-14 мм | 100 | 93
00-00055367 | КВН-16-М-25х1,5 | Спектрон | Кабельный ввод с резьбой М25х1,5 мм для открытой прокладки кабеля с проходным диаметром d=12-16 мм | 950 | 883.5
00-00090901 | КВН-16-М-G3/4 | Спектрон | Кабельный ввод с резьбой G3/4 для открытой прокладки кабеля с проходным диаметром d=12-16 мм | 950 | 883.5
00-00055376 | КВН-16-Н-25х1,5 | Спектрон | Кабельный ввод с резьбой М25х1,5 мм для открытой прокладки кабеля с проходным диаметром d=12-16 мм | 2970 | 2762.1
00-00123124 | КВН-16-Н-G3/4 | Спектрон | Кабельный ввод с резьбой G3/4 для открытой прокладки кабеля с одинарным уплотнением и проходным диаметром d=12-16 мм | 2970 | 2762.1
00-00122805 | КВН-20-М-25х1,5 | Спектрон | Кабельный ввод с резьбой М25х1,5 мм для открытой прокладки кабеля с одинарным уплотнением и проходным диаметром d=12-20мм | 950 | 883.5
00-00055368 | КВН-20-М-32х1,5 | Спектрон | Кабельный ввод с резьбой М32х1,5 мм для открытой прокладки кабеля с проходным диаметром d=16-20 мм | 950 | 883.5
00-00123025 | КВН-20-М-G1 | Спектрон | Кабельный ввод с резьбой G1 для открытой прокладки кабеля с одинарным уплотнением и проходным диаметром d=16-20 мм | 950 | 883.5
00-00123024 | КВН-20-М-G3/4 | Спектрон | Кабельный ввод с резьбой G3/4 для открытой прокладки кабеля с одинарным уплотнением и проходным диаметром d=12-20мм | 950 | 883.5
00-00122907 | КВН-20-Н-25х1,5 | Спектрон | Кабельный ввод с резьбой М25х1,5 мм для открытой прокладки кабеля с одинарным уплотнением, с проходным диаметром d=12-20мм | 2970 | 2762.1
00-00071756 | КВН-20-Н-32х1,5 | Спектрон | Кабельный ввод с резьбой М32х1,5 мм для открытой прокладки кабеля с проходным диаметром d=16-20 мм | 2970 | 2762.1
00-00123126 | КВН-20-Н-G1 | Спектрон | Кабельный ввод с резьбой G1 для открытой прокладки кабеля с одинарным уплотнением и проходным диаметром d=16-20 мм | 2970 | 2762.1
00-00123125 | КВН-20-Н-G3/4 | Спектрон | Кабельный ввод с резьбой G3/4 для открытой прокладки кабеля с одинарным уплотнением и проходным диаметром d=12-20мм | 2970 | 2762.1
00-00055369 | КВН-24-М-32х1,5 | Спектрон | Кабельный ввод с резьбой М32х1,5 мм для открытой прокладки кабеля с проходным диаметром d=20-24 мм | 1600 | 1488
00-00123026 | КВН-24-М-G1 | Спектрон | Кабельный ввод с резьбой G1 для открытой прокладки кабеля с одинарным уплотнением и проходным диаметром d=20-24 мм | 1600 | 1488
00-00071757 | КВН-24-Н-32х1,5 | Спектрон | Кабельный ввод с резьбой М32х1,5 мм для открытой прокладки кабеля с проходным диаметром d=20-24 мм | 3800 | 3534
00-00123127 | КВН-24-Н-G1 | Спектрон | Кабельный ввод с резьбой G1 для открытой прокладки кабеля с одинарным уплотнением и проходным диаметром d=20-24 мм | 3800 | 3534
00-00122806 | КВН-26-М-32х1,5 | Спектрон | Кабельный ввод с резьбой М32х1,5 мм для открытой прокладки кабеля с одинарным уплотнением и проходным диаметром d=17-26 мм | 1600 | 1488
00-00123027 | КВН-26-М-G1 | Спектрон | Кабельный ввод с резьбой G1 для открытой прокладки кабеля с одинарным уплотнением и проходным диаметром d=17-26 мм | 1600 | 1488
00-00122908 | КВН-26-Н-32х1,5 | Спектрон | Кабельный ввод с резьбой М32х1,5 мм для открытой прокладки кабеля с одинарным уплотнением, с проходным диаметром d=17-26 мм | 3800 | 3534
00-00123128 | КВН-26-Н-G1 | Спектрон | Кабельный ввод с резьбой G1 для открытой прокладки кабеля с одинарным уплотнением и проходным диаметром d=17-26 мм | 3800 | 3534
00-00122807 | КВН-31-М-40х1,5 | Спектрон | Кабельный ввод с резьбой М40х1,5 мм для открытой прокладки кабеля с одинарным уплотнением и проходным диаметром d=24-31 мм | 2200 | 2046
00-00123028 | КВН-31-М-G11/4 | Спектрон | Кабельный ввод с резьбой G1 1/4 для открытой прокладки кабеля с одинарным уплотнением и проходным диаметром d=24-31 мм | 2200 | 2046
00-00122909 | КВН-31-Н-40х1,5 | Спектрон | Кабельный ввод с резьбой М40х1,5 мм для открытой прокладки кабеля с одинарным уплотнением, с проходным диаметром d=24-31 мм | 4700 | 4371
00-00123129 | КВН-31-Н-G11/4 | Спектрон | Кабельный ввод с резьбой G1 1/4 для открытой прокладки кабеля с одинарным уплотнением и проходным диаметром d=24-31 мм | 4700 | 4371
00-00055441 | КВН-8-П | Спектрон | Кабельный ввод с с диамотром резьбы 15 мм. для открытой прокладки кабеля с проходным диаметром d=4-8 мм | 40 | 37.2
00-00122873 | КВН-ЕХЕ-10-М | Спектрон | Кабельный ввод с резьбой М20х1,5 мм для открытой прокладки кабеля с одинарным уплотнением и проходным диаметром d=6-10 мм | 950 | 883.5
00-00123082 | КВН-ЕХЕ-10-М-G1/2 | Спектрон | Кабельный ввод с резьбой G1/2 для открытой прокладки кабеля с одинарным уплотнением, с проходным диаметром d=6-10 мм | 950 | 883.5
00-00122975 | КВН-ЕХЕ-10-Н | Спектрон | Кабельный ввод с резьбой М20х1,5 мм для открытой прокладки кабеля с одинарным уплотнением, с проходным диаметром d=6-10 мм | 1800 | 1674
00-00123185 | КВН-ЕХЕ-10-Н-G1/2 | Спектрон | Кабельный ввод с резьбой G1/2 для открытой прокладки кабеля с одинарным уплотнением, с проходным диаметром d=6-10 мм | 1800 | 1674
00-00123083 | КВН-ЕХЕ-12-М-G1/2 | Спектрон | Кабельный ввод с резьбой G1/2 для открытой прокладки кабеля с одинарным уплотнением, с проходным диаметром d=8-12 мм | 950 | 883.5
00-00055395 | КВН-ЕХЕ-12-Н | Спектрон | Кабельный ввод с резьбой М20х1,5 мм для открытой прокладки кабеля с проходным диаметром d=8-12 мм | 1800 | 1674
00-00123186 | КВН-ЕХЕ-12-Н-G1/2 | Спектрон | Кабельный ввод с резьбой G1/2 для открытой прокладки кабеля с одинарным уплотнением, с проходным диаметром d=8-12 мм | 1800 | 1674
00-00122874 | КВН-ЕХЕ-14-М | Спектрон | Кабельный ввод с резьбой М20х1,5 мм для открытой прокладки кабеля с одинарным уплотнением и проходным диаметром d=8-14 мм | 950 | 883.5
00-00123084 | КВН-ЕХЕ-14-М-G1/2 | Спектрон | Кабельный ввод с резьбой G1/2 для открытой прокладки кабеля с одинарным уплотнением, с проходным диаметром d=8-14 мм | 950 | 883.5
00-00122976 | КВН-ЕХЕ-14-Н | Спектрон | Кабельный ввод с резьбой М20х1,5 мм для открытой прокладки кабеля с одинарным уплотнением, с проходным диаметром d=8-14 мм | 2100 | 1953
00-00123187 | КВН-ЕХЕ-14-Н-G1/2 | Спектрон | Кабельный ввод с резьбой G1/2 для открытой прокладки кабеля с одинарным уплотнением, с проходным диаметром d=8-14 мм | 2100 | 1953
00-00122875 | КВН-ЕХЕ-16-М-25х1,5 | Спектрон | Кабельный ввод с резьбой М25х1,5 мм для открытой прокладки кабеля с одинарным уплотнением и проходным диаметром d=12-16 мм | 950 | 883.5
00-00123085 | КВН-ЕХЕ-16-М-G3/4 | Спектрон | Кабельный ввод с резьбой G3/4 для открытой прокладки кабеля с одинарным уплотнением, с проходным диаметром d=12-16 мм | 950 | 883.5
00-00122977 | КВН-ЕХЕ-16-Н-25х1,5 | Спектрон | Кабельный ввод с резьбой М25х1,5 мм для открытой прокладки кабеля с одинарным уплотнением, с проходным диаметром d=12-16 мм | 2100 | 1953
00-00123188 | КВН-ЕХЕ-16-Н-G3/4 | Спектрон | Кабельный ввод с резьбой G3/4 для открытой прокладки кабеля с одинарным уплотнением, с проходным диаметром d=12-16 мм | 2100 | 1953
00-00055387 | КВН-ЕХЕ-8-М | Спектрон | Кабельный ввод с резьбой М20х1,5 мм для открытой прокладки кабеля с проходным диаметром d=4-8 мм | 950 | 883.5
00-00123081 | КВН-ЕХЕ-8-М-G1/2 | Спектрон | Кабельный ввод с резьбой G1/2 для открытой прокладки кабеля с одинарным уплотнением, с проходным диаметром d=4-8 мм | 950 | 883.5
00-00055394 | КВН-ЕХЕ-8-Н | Спектрон | Кабельный ввод с резьбой М20х1,5 мм для открытой прокладки кабеля с проходным диаметром d=4-8 мм | 1800 | 1674
00-00123184 | КВН-ЕХЕ-8-Н-G1/2 | Спектрон | Кабельный ввод с резьбой G1/2 для открытой прокладки кабеля с одинарным уплотнением, с проходным диаметром d=4-8 мм | 1800 | 1674
00-00055389 | КОНТРГАЙКА-М | Спектрон | Контргайка с резьбой М20х1,5 мм для присоединительной резьбы | 100 | 93
00-00055390 | КОНТРГАЙКА-М-25х1,5 | Спектрон | Контргайка с резьбой М25х1,5 мм для присоединительной резьбы | 100 | 93
00-00122842 | КОНТРГАЙКА-М-32х1,5 | Спектрон | Контргайка с резьбой М32х1,5 мм для присоединительной резьбы | 100 | 93
00-00122843 | КОНТРГАЙКА-М-40х1,5 | Спектрон | Контргайка с резьбой М40х1,5 мм для присоединительной резьбы | 100 | 93
00-00123050 | КОНТРГАЙКА-М-G1 | Спектрон | Контргайка с резьбой G1 для присоединительной резьбы | 100 | 93
00-00123048 | КОНТРГАЙКА-М-G1/2 | Спектрон | Контргайка с резьбой G1/2 для присоединительной резьбы | 100 | 93
00-00123051 | КОНТРГАЙКА-М-G11/4 | Спектрон | Контргайка с резьбой G1 1/4 мм для присоединительной резьбы | 100 | 93
00-00123049 | КОНТРГАЙКА-М-G3/4 | Спектрон | Контргайка с резьбой G3/4 для присоединительной резьбы | 100 | 93
00-00055398 | КОНТРГАЙКА-Н | Спектрон | Контргайка с резьбой М20х1,5 мм для присоединительной резьбы | 200 | 186
00-00055399 | КОНТРГАЙКА-Н-25х1,5 | Спектрон | Контргайка с резьбой М25х1,5 мм для присоединительной резьбы | 200 | 186
00-00122944 | КОНТРГАЙКА-Н-32х1,5 | Спектрон | Контргайка с резьбой М32х1,5 мм для присоединительной резьбы | 200 | 186
00-00122945 | КОНТРГАЙКА-Н-40х1,5 | Спектрон | Контргайка с резьбой М40х1,5 мм для присоединительной резьбы | 200 | 186
00-00123151 | КОНТРГАЙКА-Н-G1 | Спектрон | Контргайка с резьбой G1 для присоединительной резьбы | 200 | 186
00-00123149 | КОНТРГАЙКА-Н-G1/2 | Спектрон | Контргайка с резьбой G1/2 для присоединительной резьбы | 200 | 186
00-00123152 | КОНТРГАЙКА-Н-G11/4 | Спектрон | Контргайка с резьбой G11/4 мм для присоединительной резьбы | 200 | 186
00-00123150 | КОНТРГАЙКА-Н-G3/4 | Спектрон | Контргайка с резьбой G3/4 для присоединительной резьбы | 200 | 186
00-00122978 | НИППЕЛЬ-20-М | Спектрон | Ниппель с внешней резьбой М20x1,5 мм | 700 | 651
00-00122982 | НИППЕЛЬ-20-Н | Спектрон | Ниппель с внешней резьбой М20x1,5 мм | 1800 | 1674
00-00122979 | НИППЕЛЬ-25-М | Спектрон | Ниппель с внешней резьбой М25x1,5 мм | 950 | 883.5
00-00122983 | НИППЕЛЬ-25-Н | Спектрон | Ниппель с внешней резьбой М25x1,5 мм | 1800 | 1674
00-00122980 | НИППЕЛЬ-32-М | Спектрон | Ниппель с внешней резьбой М32x1,5 мм | 1200 | 1116
00-00122984 | НИППЕЛЬ-32-Н | Спектрон | Ниппель с внешней резьбой М32x1,5 мм | 2500 | 2325
00-00122981 | НИППЕЛЬ-40-М | Спектрон | Ниппель с внешней резьбой М40x1,5 мм | 1500 | 1395
00-00122985 | НИППЕЛЬ-40-Н | Спектрон | Ниппель с внешней резьбой М40x1,5 мм | 2900 | 2697
00-00123191 | НИППЕЛЬ-G1-М | Спектрон | Ниппель с внешней трубной резьбой G1 | 1200 | 1116
00-00123195 | НИППЕЛЬ-G1-Н | Спектрон | Ниппель с внешней трубной резьбой G1 | 2500 | 2325
00-00123189 | НИППЕЛЬ-G1/2-М | Спектрон | Ниппель с внешней трубной резьбой G1/2 | 700 | 651
00-00123193 | НИППЕЛЬ-G1/2-Н | Спектрон | Ниппель с внешней трубной резьбой G1/2 | 1800 | 1674
00-00123192 | НИППЕЛЬ-G11/4-М | Спектрон | Ниппель с внешней трубной резьбой G1 1/4 | 1500 | 1395
00-00123196 | НИППЕЛЬ-G11/4-Н | Спектрон | Ниппель с внешней трубной резьбой G1 1/4 | 2900 | 2697
00-00123190 | НИППЕЛЬ-G3/4-М | Спектрон | Ниппель с внешней трубной резьбой G3/4 | 950 | 883.5
00-00123194 | НИППЕЛЬ-G3/4-Н | Спектрон | Ниппель с внешней трубной резьбой G3/4 | 1800 | 1674
00-00122938 | ПЕРЕХОДНИК 40/32-Н | Спектрон | Ex-переходник с внешней резьбой М40x1,5 мм и внутренней резьбой М32x1,5 мм. | 2900 | 2697
00-00122930 | ПЕРЕХОДНИК-20/16-Н | Спектрон | Ex-переходник с внешней резьбой М20x1,5 мм и внутренней резьбой М16x1,5 мм. | 1800 | 1674
00-00122828 | ПЕРЕХОДНИК-20/16М | Спектрон | Ex-переходник с внешней резьбой М20x1,5 мм и внутренней резьбой М16x1,5 мм. | 700 | 651
00-00071763 | ПЕРЕХОДНИК-20/25-М | Спектрон | Ex-переходник с внешней резьбы М20x1,5 мм на внутреннюю резьбу М25x1,5 мм. | 700 | 651
00-00071767 | ПЕРЕХОДНИК-20/25-Н | Спектрон | Ex-переходник с внешней резьбы М20x1,5 мм на внутреннюю резьбу М25x1,5 мм. | 1800 | 1674
00-00123031 | ПЕРЕХОДНИК-20/G1-М | Спектрон | Ex-переходник с внешней резьбой М20x1,5 мм и внутренней резьбой G1. | 700 | 651
00-00123132 | ПЕРЕХОДНИК-20/G1-Н | Спектрон | Ex-переходник с внешней резьбой М20x1,5 мм и внутренней резьбой G1. | 1800 | 1674
00-00123029 | ПЕРЕХОДНИК-20/G1/2-М | Спектрон | Ex-переходник с внешней резьбой М20x1,5 мм и внутренней резьбой G1/2. | 700 | 651
00-00123130 | ПЕРЕХОДНИК-20/G1/2-Н | Спектрон | Ex-переходник с внешней резьбой М20x1,5 мм и внутренней резьбой G1/2. | 1800 | 1674
00-00123030 | ПЕРЕХОДНИК-20/G3/4-М | Спектрон | Ex-переходник с внешней резьбой М20x1,5 мм и внутренней резьбой G3/4. | 700 | 651
00-00123131 | ПЕРЕХОДНИК-20/G3/4-Н | Спектрон | Ex-переходник с внешней резьбой М20x1,5 мм и внутренней резьбой G3/4. | 1800 | 1674
00-00122829 | ПЕРЕХОДНИК-25/16-М | Спектрон | Ex-переходник с внешней резьбой М25x1,5 мм и внутренней резьбой М16x1,5 мм. | 950 | 883.5
00-00122931 | ПЕРЕХОДНИК-25/16-Н | Спектрон | Ex-переходник с внешней резьбой М25x1,5 мм и внутренней резьбой М16x1,5 мм. | 1800 | 1674
00-00071764 | ПЕРЕХОДНИК-25/20-М | Спектрон | Ex-переходник с внешней резьбы М25x1,5 мм на внутреннюю резьбу М20x1,5 мм. | 950 | 883.5
00-00071768 | ПЕРЕХОДНИК-25/20-Н | Спектрон | Ex-переходник с внешней резьбы М25x1,5 мм на внутреннюю резьбу М20x1,5 мм. | 1800 | 1674
00-00123034 | ПЕРЕХОДНИК-25/G1-М | Спектрон | Ex-переходник с внешней резьбой М25x1,5 мм и внутренней резьбой G1. | 950 | 883.5
00-00123135 | ПЕРЕХОДНИК-25/G1-Н | Спектрон | Ex-переходник с внешней резьбой М25x1,5 мм и внутренней резьбой G1. | 1800 | 1674
00-00123032 | ПЕРЕХОДНИК-25/G1/2-М | Спектрон | Ex-переходник с внешней резьбой М25x1,5 мм и внутренней резьбой G1/2. | 950 | 883.5
00-00123133 | ПЕРЕХОДНИК-25/G1/2-Н | Спектрон | Ex-переходник с внешней резьбой М25x1,5 мм и внутренней резьбой G1/2. | 1800 | 1674
00-00123033 | ПЕРЕХОДНИК-25/G3/4-М | Спектрон | Ex-переходник с внешней резьбой М25x1,5 мм и внутренней резьбой G3/4. | 950 | 883.5
00-00123134 | ПЕРЕХОДНИК-25/G3/4-Н | Спектрон | Ex-переходник с внешней резьбой М25x1,5 мм и внутренней резьбой G3/4. | 1800 | 1674
00-00122830 | ПЕРЕХОДНИК-32/16-М | Спектрон | Ex-переходник с внешней резьбой М32x1,5 мм и внутренней резьбой М16x1,5 мм. | 1200 | 1116
00-00122932 | ПЕРЕХОДНИК-32/16-Н | Спектрон | Ex-переходник с внешней резьбой М32x1,5 мм и внутренней резьбой М16x1,5 мм. | 2500 | 2325
00-00122831 | ПЕРЕХОДНИК-32/20-М | Спектрон | Ex-переходник с внешней резьбой М32x1,5 мм и внутренней резьбой М20x1,5 мм. | 1200 | 1116
00-00122933 | ПЕРЕХОДНИК-32/20-Н | Спектрон | Ex-переходник с внешней резьбой М32x1,5 мм и внутренней резьбой М20x1,5 мм. | 2500 | 2325
00-00122832 | ПЕРЕХОДНИК-32/25-М | Спектрон | Ex-переходник с внешней резьбой М32x1,5 мм и внутренней резьбой М25x1,5 мм. | 1200 | 1116
00-00122934 | ПЕРЕХОДНИК-32/25-Н | Спектрон | Ex-переходник с внешней резьбой М32x1,5 мм и внутренней резьбой М25x1,5 мм. | 2500 | 2325
00-00123037 | ПЕРЕХОДНИК-32/G1-М | Спектрон | Ex-переходник с внешней резьбой М32x1,5 мм и внутренней резьбой G1. | 1200 | 1116
00-00123138 | ПЕРЕХОДНИК-32/G1-Н | Спектрон | Ex-переходник с внешней резьбой М32x1,5 мм и внутренней резьбой G1. | 2500 | 2325
00-00123035 | ПЕРЕХОДНИК-32/G1/2-М | Спектрон | Ex-переходник с внешней резьбой М32x1,5 мм и внутренней резьбой G1/2. | 1200 | 1116
00-00123136 | ПЕРЕХОДНИК-32/G1/2-Н | Спектрон | Ex-переходник с внешней резьбой М32x1,5 мм и внутренней резьбой G1/2. | 2500 | 2325
00-00123036 | ПЕРЕХОДНИК-32/G3/4-М | Спектрон | Ex-переходник с внешней резьбой М32x1,5 мм и внутренней резьбой G3/4. | 1200 | 1116
00-00123137 | ПЕРЕХОДНИК-32/G3/4-Н | Спектрон | Ex-переходник с внешней резьбой М32x1,5 мм и внутренней резьбой G3/4. | 2500 | 2325
00-00122833 | ПЕРЕХОДНИК-40/16-М | Спектрон | Ex-переходник с внешней резьбой М40x1,5 мм и внутренней резьбой М16x1,5 мм. | 1500 | 1395
00-00122935 | ПЕРЕХОДНИК-40/16-Н | Спектрон | Ex-переходник с внешней резьбой М40x1,5 мм и внутренней резьбой М16x1,5 мм. | 2900 | 2697
00-00122834 | ПЕРЕХОДНИК-40/20-М | Спектрон | Ex-переходник с внешней резьбой М40x1,5 мм и внутренней резьбой М20x1,5 мм. | 1500 | 1395
00-00122936 | ПЕРЕХОДНИК-40/20-Н | Спектрон | Ex-переходник с внешней резьбой М40x1,5 мм и внутренней резьбой М20x1,5 мм. | 2900 | 2697
00-00122835 | ПЕРЕХОДНИК-40/25-М | Спектрон | Ex-переходник с внешней резьбой М40x1,5 мм и внутренней резьбой М25x1,5 мм. | 1500 | 1395
00-00122937 | ПЕРЕХОДНИК-40/25-Н | Спектрон | Ex-переходник с внешней резьбой М40x1,5 мм и внутренней резьбой М25x1,5 мм. | 2900 | 2697
00-00122836 | ПЕРЕХОДНИК-40/32-М | Спектрон | Ex-переходник с внешней резьбой М40x1,5 мм и внутренней резьбой М32x1,5 мм. | 1500 | 1395
00-00123040 | ПЕРЕХОДНИК-40/G1-М | Спектрон | Ex-переходник с внешней резьбой М40x1,5 мм и внутренней резьбой G1. | 1500 | 1395
00-00123141 | ПЕРЕХОДНИК-40/G1-Н | Спектрон | Ex-переходник с внешней резьбой М40x1,5 мм и внутренней резьбой G1. | 2900 | 2697
00-00123038 | ПЕРЕХОДНИК-40/G1/2-М | Спектрон | Ex-переходник с внешней резьбой М40x1,5 мм и внутренней резьбой G1/2. | 1500 | 1395
00-00123139 | ПЕРЕХОДНИК-40/G1/2-Н | Спектрон | Ex-переходник с внешней резьбой М40x1,5 мм и внутренней резьбой G1/2. | 2900 | 2697
00-00123039 | ПЕРЕХОДНИК-40/G3/4-М | Спектрон | Ex-переходник с внешней резьбой М40x1,5 мм и внутренней резьбой G3/4. | 1500 | 1395
00-00123140 | ПЕРЕХОДНИК-40/G3/4-Н | Спектрон | Ex-переходник с внешней резьбой М40x1,5 мм и внутренней резьбой G3/4. | 2900 | 2697
00-00086281 | Релион-GSM-Exd-A | Релион | Взрывозащищенный GSM модуль. Коэффициент усиления антенны - 2 дБи, кол-во SIM-разъемов-1. | 150000 | 139500
00-00086283 | Релион-GSM-Exd-Н | Релион | Взрывозащищенный GSM модуль. Коэффициент усиления антенны - 2 дБи, кол-во SIM-разъемов-1 | 190000 | 176700
00-00086278 | Релион-SFP-10-Gex | Релион | SFP модуль, для линии связи длиной до 10 км. | 7050 | 6556.5
00-00090935 | Релион-SFP-10-Gex 1310нм/1550нм | Релион | SFP модуль, для оптических линии связи длиной до 10 км. Рабочие длины волн 1310нм/1550нм. Работает в паре с Релион-SFP-10-Gex 1550нм/1310нм. | 7050 | 6556.5
00-00090936 | Релион-SFP-10-Gex 1550нм/1310нм | Релион | SFP модуль, для оптических линии связи длиной до 10 км. Рабочие длины волн 1550нм/1310нм. Работает в паре с Релион-SFP-10-Gex 1310нм/1550нм. | 7050 | 6556.5
00-00102634 | Релион-SFP-3-Gex | Релион | SFP модуль, для оптических линии связи длиной до 3 км. Рабочая длина волны 1310нм | 5200 | 4836
00-00090933 | Релион-SFP-3-Gex 1310нм/1550нм | Релион | SFP модуль, для оптических линии связи длиной до 3 км. Рабочие длины волн 1310нм/1550нм. Работает в паре с Релион-SFP-3-Gex 1550нм/1310нм. | 5200 | 4836
00-00090934 | Релион-SFP-3-Gex 1550нм/1310нм | Релион | SFP модуль, для оптических линии связи длиной до 3 км. Рабочие длины волн 1550нм/1310нм. Работает в паре с Релион-SFP-3-Gex 1310нм/1550нм. | 5200 | 4836
00-00086280 | Релион-WIFI-Exd-A | Релион | Взрывозащищенный WiFi роутер. Усиление антенны 6 dBi 2.4 GHz, 8 dBi 5 GHz, кол-во каналов - 1. | 150000 | 139500
00-00086282 | Релион-WIFI-Exd-Н | Релион | Взрывозащищенный WiFi роутер. Усиление антенны 6 dBi 2.4 GHz, 8 dBi 5 GHz, кол-во каналов - 1. | 190000 | 176700
00-00039589 | Релион-ВПУ-П-М | Релион | Пульт управления взрывозащищенный выносной с кабелем. Корпус - оцинкованная сталь. Маркировка взрывозащиты 1Ex ia IIC T6 Gb X / РВ Ех ia I Mb X. | 72600 | 67518
00-00039590 | Релион-ВПУ-П-Н | Релион | Пульт управления взрывозащищенный выносной с кабелем. Корпус - нержавеющая сталь. Маркировка взрывозащиты 1Ex ia IIC T6 Gb X / РВ Ех ia I Mb X. | 101640 | 94525.2
00-00015983 | Релион-ККВ-А-К крестовая | Релион | Коробка коммутационная взрывозащищенная крестовая, 1Ex db IIC T6...Т5 Gb / Ex tb IIIC T85°C...T100°C Db, IP66/IP68. Корпус - алюминиевый сплав. Имеет 4 резьбовых отверстия для кабельных вводов, направленные в 4 стороны. Предназначена для соединения и разветвления электрических цепей общего и специального назначения. | 4375 | 4068.75
00-00015980 | Релион-ККВ-А-П проходная | Релион | Коробка коммутационная взрывозащищенная 1ExdIICT5/Т6, проходная, 2 ввода, IP67, tраб.-60…+90°С, 140х118мм, алюминиевый сплав.Коробка предназначена для соединения (разводки, разветвления) силовых линий и линий связи проводами сечением 0,08÷2,5мм во взрывоопасных зонах открытых и закрытых объектов.Используется в системах электропитания, охранной и пожарной сигнализации, промышленной автоматики, управления инженерными системами, связи и телематики. | 3825 | 3557.25
00-00015982 | Релион-ККВ-А-Т тройниковая | Релион | Коробка коммутационная взрывозащищенная 1ExdIICT5/Т6, тройниковая, 2 ввода, IP67, tраб.-60…+90°С, 140х118мм, алюминиевый сплав.Коробка предназначена для соединения (разводки, разветвления) силовых линий и линий связи проводами сечением 0,08÷2,5мм во взрывоопасных зонах открытых и закрытых объектов.Используется в системах электропитания, охранной и пожарной сигнализации, промышленной автоматики, управления инженерными системами, связи и телематики. | 4100 | 3813
00-00015981 | Релион-ККВ-А-У угловая | Релион | Коробка коммутационная взрывозащищенная 1ExdIICT5/Т6, угловая, 2 ввода, IP67, tраб.-60…+90°С, 140х118мм, алюминиевый сплав.Коробка предназначена для соединения (разводки, разветвления) силовых линий и линий связи проводами сечением 0,08÷2,5мм во взрывоопасных зонах открытых и закрытых объектов.Используется в системах электропитания, охранной и пожарной сигнализации, промышленной автоматики, управления инженерными системами, связи и телематики.Коробка предназначена для соединения (разводки, разветвления) силовых линий и линий связи проводами сечением 0,08÷2,5мм во взрывоопасных зонах открытых и закрытых объектов. | 3825 | 3557.25
00-00015987 | Релион-ККВ-Н-К крестовая | Релион | Коробка коммутационная взрывозащищенная РВ ЕхdI / 1ExdIICT5/Т6, крестовая, 3 ввода, IP67, tраб.-60…+90°С, 130х72мм, нержавеющая сталь.Предназначена для соединения (разводки, разветвления) силовых линий и линий связи проводами сечением во взрывоопасных зонах открытых и закрытых объектов.Используется в системах электропитания, охранной и пожарной сигнализации, промышленной автоматики, управления инженерными системами, связи и телематики. | 18975 | 17646.75
00-00015984 | Релион-ККВ-Н-П проходная | Релион | Коробка коммутационная взрывозащищенная 1ExdIICT5/Т6, проходная, 2 ввода, IP67, tраб.-60…+90°С, 140х118мм, алюминиевый сплав.Коробка предназначена для соединения (разводки, разветвления) силовых линий и линий связи проводами сечением 0,08÷2,5мм во взрывоопасных зонах открытых и закрытых объектов.Используется в системах электропитания, охранной и пожарной сигнализации, промышленной автоматики, управления инженерными системами, связи и телематики. | 17825 | 16577.25
00-00015986 | Релион-ККВ-Н-Т тройниковая | Релион | Коробка коммутационная взрывозащищенная .РВ ЕхdI / 1ExdIICT5/Т6, тройниковая, 3 ввода, IP67, tраб.-60…+90°С, 130х72мм, нержавеющая сталь.Предназначена для соединения (разводки, разветвления) силовых линий и линий связи проводами сечением во взрывоопасных зонах открытых и закрытых объектов.Используется в системах электропитания, охранной и пожарной сигнализации, промышленной автоматики, управления инженерными системами, связи и телематики. | 18400 | 17112
00-00015985 | Релион-ККВ-Н-У угловая | Релион | Коробка коммутационная взрывозащищенная РВ ЕхdI / 1ExdIICT5/Т6, угловая, 2 ввода, IP67, tраб.-60…+90°С, 130х72мм, нержавеющая сталь.Предназначена для соединения (разводки, разветвления) силовых линий и линий связи проводами сечением во взрывоопасных зонах открытых и закрытых объектов.Используется в системах электропитания, охранной и пожарной сигнализации, промышленной автоматики, управления инженерными системами, связи и телематики. | 17825 | 16577.25
00-00086279 | Релион-МС-GEx | Релион | Взрывозащищенный медиаконвертер, кол-во портов RJ45 - 1шт, кол-во SFP слотов - 1шт. | 17000 | 15810
00-00055439 | СЗК-ТШ-1200 | Спектрон | Козырек для защиты шкафа 600 х 1200 х 300 мм от солнца и атмосферных осадков | 1265 | 1176.45
00-00055435 | СЗК-ТШ-300 | Спектрон | Козырек для защиты шкафа 400 х 300 х 150 мм от солнца и атмосферных осадков | 1045 | 971.85
00-00055436 | СЗК-ТШ-500 | Спектрон | Козырек для защиты шкафа 400 х 500 х 250 мм от солнца и атмосферных осадков | 1155 | 1074.15
00-00055437 | СЗК-ТШ-600 | Спектрон | Козырек для защиты шкафа 600 х 600 х 250 мм от солнца и атмосферных осадков | 1210 | 1125.3
00-00055438 | СЗК-ТШ-800 | Спектрон | Козырек для защиты шкафа 600 х 800 х 400 мм от солнца и атмосферных осадков | 1265 | 1176.45
00-00122818 | ШТУЦЕР-20-20в-М | Спектрон | Кабельный ввод с резьбой М20х1,5 мм для кабеля в трубной проводке 20х1,5 с одинарным уплотнением и проходным диаметром d=8-12 мм | 700 | 651
00-00122920 | ШТУЦЕР-20-20в-Н | Спектрон | Кабельный ввод с резьбой М20х1,5 мм для кабеля в трубной проводке М20х1,5 мм, с одинарным уплотнением и проходным диаметром d=8-12 мм | 1600 | 1488
00-00122808 | ШТУЦЕР-20-20н-М | Спектрон | Кабельный ввод с резьбой М20х1,5 мм для кабеля в трубной проводке 20х1,5 с одинарным уплотнением и проходным диаметром d=8-12 мм | 700 | 651
00-00122910 | ШТУЦЕР-20-20н-Н | Спектрон | Кабельный ввод с резьбой М20х1,5 мм для кабеля в трубной проводке М20х1,5 мм, с одинарным уплотнением и проходным диаметром d=8-12 мм | 1600 | 1488
00-00122822 | ШТУЦЕР-20-G1/2в-М | Спектрон | Кабельный ввод с резьбой М20х1,5 мм для кабеля в трубной проводке G1/2с одинарным уплотнением и проходным диаметром d=8-12 мм | 700 | 651
00-00122924 | ШТУЦЕР-20-G1/2в-Н | Спектрон | Кабельный ввод с резьбой М20х1,5 мм для кабеля в трубной проводке G1/2, с одинарным уплотнением и проходным диаметром d=8-12 мм | 1600 | 1488
00-00122812 | ШТУЦЕР-20-G1/2н-М | Спектрон | Кабельный ввод с резьбой М20х1,5 мм для кабеля в трубной проводке G1/2с одинарным уплотнением и проходным диаметром d=8-12 мм | 700 | 651
00-00122914 | ШТУЦЕР-20-G1/2н-Н | Спектрон | Кабельный ввод с резьбой М20х1,5 мм для кабеля в трубной проводке G1/2, с одинарным уплотнением и проходным диаметром d=8-12 мм | 1600 | 1488
00-00122823 | ШТУЦЕР-20-G3/4в-М | Спектрон | Кабельный ввод с резьбой М20х1,5 мм для кабеля в трубной проводке G3/4с одинарным уплотнением и проходным диаметром d=8-12 мм | 700 | 651
00-00122925 | ШТУЦЕР-20-G3/4в-Н | Спектрон | Кабельный ввод с резьбой М20х1,5 мм для кабеля в трубной проводке G3/4, с одинарным уплотнением и проходным диаметром d=8-12 мм | 1600 | 1488
00-00122813 | ШТУЦЕР-20-G3/4н-М | Спектрон | Кабельный ввод с резьбой М20х1,5 мм для кабеля в трубной проводке G3/4с одинарным уплотнением и проходным диаметром d=8-12 мм | 700 | 651
00-00122915 | ШТУЦЕР-20-G3/4н-Н | Спектрон | Кабельный ввод с резьбой М20х1,5 мм для кабеля в трубной проводке G3/4, с одинарным уплотнением и проходным диаметром d=8-12 мм | 1600 | 1488
00-00122819 | ШТУЦЕР-25-25в-М | Спектрон | Кабельный ввод с резьбой М25х1,5 мм для кабеля в трубной проводке 25х1,5 с одинарным уплотнением и проходным диаметром d=12-16 мм | 950 | 883.5
00-00122921 | ШТУЦЕР-25-25в-Н | Спектрон | Кабельный ввод с резьбой М25х1,5 мм для кабеля в трубной проводке М25х1,5 мм, с одинарным уплотнением и проходным диаметром d=12-16 мм | 1800 | 1674
00-00122809 | ШТУЦЕР-25-25н-М | Спектрон | Кабельный ввод с резьбой М25х1,5 мм для кабеля в трубной проводке 25х1,5 с одинарным уплотнением и проходным диаметром d=12-16 мм | 950 | 883.5
00-00122911 | ШТУЦЕР-25-25н-Н | Спектрон | Кабельный ввод с резьбой М25х1,5 мм для кабеля в трубной проводке М25х1,5 мм, с одинарным уплотнением и проходным диаметром d=12-16 мм | 1800 | 1674
00-00122825 | ШТУЦЕР-25-G1/2в-М | Спектрон | Кабельный ввод с резьбой М25х1,5 мм для кабеля в трубной проводке G1/2с одинарным уплотнением и проходным диаметром d=8-14 мм | 950 | 883.5
00-00122927 | ШТУЦЕР-25-G1/2в-Н | Спектрон | Кабельный ввод с резьбой М25х1,5 мм для кабеля в трубной проводке G1/2, с одинарным уплотнением и проходным диаметром d=8-14 мм | 1800 | 1674
00-00122815 | ШТУЦЕР-25-G1/2н-М | Спектрон | Кабельный ввод с резьбой М25х1,5 мм для кабеля в трубной проводке G1/2с одинарным уплотнением и проходным диаметром d=8-14 мм | 950 | 883.5
00-00122917 | ШТУЦЕР-25-G1/2н-Н | Спектрон | Кабельный ввод с резьбой М25х1,5 мм для кабеля в трубной проводке G1/2, с одинарным уплотнением и проходным диаметром d=8-14 мм | 1800 | 1674
00-00122824 | ШТУЦЕР-25-G3/4в-М | Спектрон | Кабельный ввод с резьбой М25х1,5 мм для кабеля в трубной проводке G3/4с одинарным уплотнением и проходным диаметром d=12-16 мм | 950 | 883.5
00-00122926 | ШТУЦЕР-25-G3/4в-Н | Спектрон | Кабельный ввод с резьбой М25х1,5 мм для кабеля в трубной проводке G3/4, с одинарным уплотнением и проходным диаметром d=12-16 мм | 1800 | 1674
00-00122814 | ШТУЦЕР-25-G3/4н-М | Спектрон | Кабельный ввод с резьбой М25х1,5 мм для кабеля в трубной проводке G3/4с одинарным уплотнением и проходным диаметром d=12-16 мм | 950 | 883.5
00-00122916 | ШТУЦЕР-25-G3/4н-Н | Спектрон | Кабельный ввод с резьбой М25х1,5 мм для кабеля в трубной проводке G3/4, с одинарным уплотнением и проходным диаметром d=12-16 мм | 1800 | 1674
00-00122820 | ШТУЦЕР-32-32в-М | Спектрон | Кабельный ввод с резьбой М32х1,5 мм для кабеля в трубной проводке М32х1,5 ммс одинарным уплотнением и проходным диаметром d=17-26 мм | 1200 | 1116
00-00122922 | ШТУЦЕР-32-32в-Н | Спектрон | Кабельный ввод с резьбой М32х1,5 мм для кабеля в трубной проводке М32х1,5 мм, с одинарным уплотнением и проходным диаметром d=17-26 мм | 2200 | 2046
00-00122810 | ШТУЦЕР-32-32н-М | Спектрон | Кабельный ввод с резьбой М32х1,5 мм для кабеля в трубной проводке М32х1,5 ммс одинарным уплотнением и проходным диаметром d=17-26 мм | 1200 | 1116
00-00122912 | ШТУЦЕР-32-32н-Н | Спектрон | Кабельный ввод с резьбой М32х1,5 мм для кабеля в трубной проводке М32х1,5 мм, с одинарным уплотнением и проходным диаметром d=17-26 мм | 2200 | 2046
00-00122826 | ШТУЦЕР-32-G1в-М | Спектрон | Кабельный ввод с резьбой М32х1,5 мм для кабеля в трубной проводке G1 с одинарным уплотнением и проходным диаметром d=12-16 мм | 1200 | 1116
00-00122928 | ШТУЦЕР-32-G1в-Н | Спектрон | Кабельный ввод с резьбой М32х1,5 мм для кабеля в трубной проводке G1, с одинарным уплотнением и проходным диаметром d=17-26 мм | 2200 | 2046
00-00122816 | ШТУЦЕР-32-G1н-М | Спектрон | Кабельный ввод с резьбой М32х1,5 мм для кабеля в трубной проводке G1 с одинарным уплотнением и проходным диаметром d=17-26 мм | 1200 | 1116
00-00122918 | ШТУЦЕР-32-G1н-Н | Спектрон | Кабельный ввод с резьбой М32х1,5 мм для кабеля в трубной проводке G1, с одинарным уплотнением и проходным диаметром d=17-26 мм | 2200 | 2046
00-00122821 | ШТУЦЕР-40-40в-М | Спектрон | Кабельный ввод с резьбой М40х1,5 мм для кабеля в трубной проводке М40х1,5 с одинарным уплотнением и проходным диаметром d=24-31 мм | 1500 | 1395
00-00122923 | ШТУЦЕР-40-40в-Н | Спектрон | Кабельный ввод с резьбой М40х1,5 мм для кабеля в трубной проводке М40х1,5 мм, с одинарным уплотнением и проходным диаметром d=24-31 мм | 2500 | 2325
00-00122811 | ШТУЦЕР-40-40н-М | Спектрон | Кабельный ввод с резьбой М40х1,5 мм для кабеля в трубной проводке М40х1,5 с одинарным уплотнением и проходным диаметром d=24-31 мм | 1500 | 1395
00-00122913 | ШТУЦЕР-40-40н-Н | Спектрон | Кабельный ввод с резьбой М40х1,5 мм для кабеля в трубной проводке М40х1,5 мм, с одинарным уплотнением и проходным диаметром d=24-31 мм | 2500 | 2325
00-00122827 | ШТУЦЕР-40-G11/4в-М | Спектрон | Кабельный ввод с резьбой М40х1,5 мм для кабеля в трубной проводке G11/4 с одинарным уплотнением и проходным диаметром d=24-31 мм | 1500 | 1395
00-00122929 | ШТУЦЕР-40-G11/4в-Н | Спектрон | Кабельный ввод с резьбой М40х1,5 мм для кабеля в трубной проводке G11/4, с одинарным уплотнением и проходным диаметром d=24-31 мм | 2500 | 2325
00-00122817 | ШТУЦЕР-40-G11/4н-М | Спектрон | Кабельный ввод с резьбой М40х1,5 мм для кабеля в трубной проводке G11/4 с одинарным уплотнением и проходным диаметром d=24-31 мм | 1500 | 1395
00-00122919 | ШТУЦЕР-40-G11/4н-Н | Спектрон | Кабельный ввод с резьбой М40х1,5 мм для кабеля в трубной проводке G11/4 , с одинарным уплотнением и проходным диаметром d=24-31 мм | 2500 | 2325
00-00132470 | Спектрон-IS-Ex-П-К2-D исп.01 | Спектрон | Переговорное устройство взрывозащищенное Спектрон-IS-Ex в пластиковом корпусе с внутренним динамиком. Маркировка взрывозащиты 1Ex ib mb IIC T6 Gb X / PB Ex mb ib I Mb X /Ex mb ib IIIC Т80ºC Db X Предназначено для использования в качестве настенного взрывозащищенного оконечного устройства в системах громкоговорящей связи Количество кнопок прямого вызова 2. Напряжение питания номинальное 24В; Потребляемый ток максимально 1,5А; Диапазон воспроизводимых частот, кГц 0,1 – 8; Выходная мощность встроенного усилителя 25Вт; Выходная мощность встроенного динамика 6Вт. Диапазон рабочих температур от -55 до +55 °С; Степень защиты – IP65.Интерфейс связи - DSL.По дополнительному заказу устройство может оснащаться; Тестатурой для управления работой приборов АТС в процессе соединения с линией вызываемого абонента, Лампой-вспышкой для использования в комплексах производственно-технологической громкоговорящей связи и аварийного оповещения, Трубкой для звукового вызова абонента через переговорное устройс | 240900 | 224037
00-00132467 | Спектрон-IS-Ex-П-К2-E исп.01 | Спектрон | Переговорное устройство взрывозащищенное Спектрон-IS-Ex в пластиковом корпусе с внутренним динамиком. Маркировка взрывозащиты 1Ex ib mb IIC T6 Gb X / PB Ex mb ib I Mb X /Ex mb ib IIIC Т80ºC Db X Предназначено для использования в качестве настенного взрывозащищенного оконечного устройства в системах громкоговорящей связи Количество кнопок прямого вызова 2. Напряжение питания номинальное 24В; Потребляемый ток максимально 1,5А; Диапазон воспроизводимых частот, кГц 0,1 – 8; Выходная мощность встроенного усилителя 25Вт; Выходная мощность встроенного динамика 6Вт. Диапазон рабочих температур от -55 до +55 °С; Степень защиты – IP65. Интерфейс связи - Ethernet. По дополнительному заказу устройство может оснащаться; Тестатурой для управления работой приборов АТС в процессе соединения с линией вызываемого абонента, Лампой-вспышкой для использования в комплексах производственно-технологической громкоговорящей связи и аварийного оповещения, Трубкой для звукового вызова абонента через переговорное | 211330 | 196536.9
00-00132469 | Спектрон-IS-Ex-П-К4-D исп.01 | Спектрон | Переговорное устройство взрывозащищенное Спектрон-IS-Ex в пластиковом корпусе корпусе с внутренним динамиком. Маркировка взрывозащиты 1Ex ib mb IIC T6 Gb X / PB Ex mb ib I Mb X /Ex mb ib IIIC Т80ºC Db X Предназначено для использования в качестве настенного взрывозащищенного оконечного устройства в системах громкоговорящей связи Количество кнопок прямого вызова 4. Напряжение питания номинальное 24В; Потребляемый ток максимально 1,5А; Диапазон воспроизводимых частот, кГц 0,1 – 8; Выходная мощность встроенного усилителя 25Вт; Выходная мощность встроенного динамика 6Вт. Диапазон рабочих температур от -55 до +55 °С; Степень защиты – IP65. Интерфейс связи - DSL.По дополнительному заказу устройство может оснащаться; Тестатурой для управления работой приборов АТС в процессе соединения с линией вызываемого абонента, Лампой-вспышкой для использования в комплексах производственно-технологической громкоговорящей связи и аварийного оповещения, Трубкой для звукового вызова абонента через переговорно | 250620 | 233076.6
00-00132466 | Спектрон-IS-Ex-П-К4-E исп.01 | Спектрон | Переговорное устройство взрывозащищенное Спектрон-IS-Ex в пластиковом корпусе корпусе с внутренним динамиком. Маркировка взрывозащиты 1Ex ib mb IIC T6 Gb X / PB Ex mb ib I Mb X /Ex mb ib IIIC Т80ºC Db X Предназначено для использования в качестве настенного взрывозащищенного оконечного устройства в системах громкоговорящей связи Количество кнопок прямого вызова 4. Напряжение питания номинальное 24В; Потребляемый ток максимально 1,5А; Диапазон воспроизводимых частот, кГц 0,1 – 8; Выходная мощность встроенного усилителя 25Вт; Выходная мощность встроенного динамика 6Вт. Диапазон рабочих температур от -55 до +55 °С; Степень защиты – IP65. Интерфейс связи - Ethernet. По дополнительному заказу устройство может оснащаться; Тестатурой для управления работой приборов АТС в процессе соединения с линией вызываемого абонента, Лампой-вспышкой для использования в комплексах производственно-технологической громкоговорящей связи и аварийного оповещения, Трубкой для звукового вызова абонента через перег | 221050 | 205576.5
00-00132468 | Спектрон-IS-Ex-П-К6-D исп.01 | Спектрон | Переговорное устройство взрывозащищенное Спектрон-IS-Ex в пластиковом корпусе корпусе с внутренним динамиком. Маркировка взрывозащиты 1Ex ib mb IIC T6 Gb X / PB Ex mb ib I Mb X /Ex mb ib IIIC Т80ºC Db X Предназначено для использования в качестве настенного взрывозащищенного оконечного устройства в системах громкоговорящей связи Количество кнопок прямого вызова 6. Напряжение питания номинальное 24В; Потребляемый ток максимально 1,5А; Диапазон воспроизводимых частот, кГц 0,1 – 8; Выходная мощность встроенного усилителя 25Вт; Выходная мощность встроенного динамика 6Вт. Диапазон рабочих температур от -55 до +55 °С; Степень защиты – IP65.Интерфейс связи - DSL.. По дополнительному заказу устройство может оснащаться; Тестатурой для управления работой приборов АТС в процессе соединения с линией вызываемого абонента, Лампой-вспышкой для использования в комплексах производственно-технологической громкоговорящей связи и аварийного оповещения, Трубкой для звукового вызова абонента через переговорн | 260340 | 242116.2
00-00132465 | Спектрон-IS-Ex-П-К6-E исп.01 | Спектрон | Переговорное устройство взрывозащищенное Спектрон-IS-Ex в пластиковом корпусе корпусе с внутренним динамиком. Маркировка взрывозащиты 1Ex ib mb IIC T6 Gb X / PB Ex mb ib I Mb X /Ex mb ib IIIC Т80ºC Db X Предназначено для использования в качестве настенного взрывозащищенного оконечного устройства в системах громкоговорящей связи Количество кнопок прямого вызова 6. Напряжение питания номинальное 24В; Потребляемый ток максимально 1,5А; Диапазон воспроизводимых частот, кГц 0,1 – 8; Выходная мощность встроенного усилителя 25Вт; Выходная мощность встроенного динамика 6Вт. Диапазон рабочих температур от -55 до +55 °С; Степень защиты – IP65. Интерфейс связи - Ethernet. По дополнительному заказу устройство может оснащаться; Тестатурой для управления работой приборов АТС в процессе соединения с линией вызываемого абонента, Лампой-вспышкой для использования в комплексах производственно-технологической громкоговорящей связи и аварийного оповещения, Трубкой для звукового вызова абонента через перег | 230765 | 214611.45
00-00122764 | Спектрон-АМ1-Exm-К | Спектрон | Взрывозащищенная адресная метка АМ-1-R3. Крестовое размещение кабельных вводов. В комплекте 4 кабельных ввода, размещенные на 4-х сторонах коробки. | 4130 | 3840.9
00-00122761 | Спектрон-АМ1-Exm-П | Спектрон | Взрывозащищенная адресная метка АМ-1-R3. Проходное размещение кабельных вводов. В комплекте 2 кабельных ввода, размещенные на противоположных сторонах коробки. | 3900 | 3627
00-00122763 | Спектрон-АМ1-Exm-Т | Спектрон | Взрывозащищенная адресная метка АМ-1-R3. Тройниковое размещение кабельных вводов. В комплекте 3 кабельных ввода, размещенные на 3-х сторонах коробки. | 4015 | 3733.95
00-00122762 | Спектрон-АМ1-Exm-У | Спектрон | Взрывозащищенная адресная метка АМ-1-R3. Угловое размещение кабельных вводов. В комплекте 2 кабельных ввода, размещенные под углом 90° на 2-х сторонах коробки. | 3900 | 3627
00-00122768 | Спектрон-АР2-Exm-К | Спектрон | Взрывозащищенный адресный расширитель С2000-АР2. Крестовое размещение кабельных вводов. В комплекте 4 кабельных ввода, размещенные на 4-х сторонах коробки. | 4130 | 3840.9
00-00122765 | Спектрон-АР2-Exm-П | Спектрон | Взрывозащищенный адресный расширитель С2000-АР2. Проходное размещение кабельных вводов. В комплекте 2 кабельных ввода, размещенные на противоположных сторонах коробки. | 3900 | 3627
00-00122767 | Спектрон-АР2-Exm-Т | Спектрон | Взрывозащищенный адресный расширитель С2000-АР2.Тройниковое размещение кабельных вводов/ В комплекте 3 кабельных ввода, размещенные на 3-х сторонах коробки. | 4015 | 3733.95
00-00122766 | Спектрон-АР2-Exm-У | Спектрон | Взрывозащищенный адресный расширитель С2000-АР2. Угловое размещение кабельных вводов. В комплекте 2 кабельных ввода, размещенные под углом 90° на 2-х сторонах коробки. | 3900 | 3627
00-00055322 | Спектрон-КВ-Exd-А 302х276х119 | Спектрон | Взрывозащищенная коробка предназначена для размещения коммутационного, передающего, принимающего, контрольного, управляющего и другого электротехнического оборудования и приборов во взрывоопасных зонах. Материал корпуса - алюминиевый сплав с полимерным порошковым покрытием. Марк. взрыв. 1Ex d IIC Т3/Т4/Т5/Т6 Gb (кроме ацетилена), Ex tb IIIC T85°C…T200°C Db. IP68. Кабельные вводы в комплект не входят. При заказе указывать тип, количество и местоположение кабельных вводов. Габаритные размеры 302х276х119 мм. | 35500 | 33015
00-00055323 | Спектрон-КВ-Exd-А 302х276х189 | Спектрон | Взрывозащищенная коробка предназначена для размещения коммутационного, передающего, принимающего, контрольного, управляющего и другого электротехнического оборудования и приборов во взрывоопасных зонах. Материал корпуса - алюминиевый сплав с полимерным порошковым покрытием. Марк. взрыв. 1Ex d IIC Т3/Т4/Т5/Т6 Gb (кроме ацетилена), Ex tb IIIC T85°C…T200°C Db. IP68. Кабельные вводы в комплект не входят. При заказе указывать тип, количество и местоположение кабельных вводов. Габаритные размеры 302х276х189 мм. | 38700 | 35991
00-00132471 | Спектрон-КВ-Exd-А 319х219х101 | Спектрон | Взрывозащищенная коробка предназначена для применения во взрывоопасных зонах 1 и 2 класса. Материал корпуса - алюминиевый сплав. Маркировка взрывозащиты 1Ex d IIC Т6...T3 Gb (кроме ацетилена) / Ex tb IIIC T85°C…T200°C Db. IP66/IP68. При заказе указывать тип, количество и местоположение кабельных вводов. Внешние габаритные размеры 319х219х101 мм | 36500 | 33945
00-00132472 | Спектрон-КВ-Exd-А 319х219х188 | Спектрон | Взрывозащищенная коробка предназначена для применения во взрывоопасных зонах 1 и 2 класса. Материал корпуса - алюминиевый сплав. Маркировка взрывозащиты 1Ex d IIC Т6...T3 Gb (кроме ацетилена) / Ex tb IIIC T85°C…T200°C Db. IP66/IP68. При заказе указывать тип, количество и местоположение кабельных вводов. Внешние габаритные размеры 319х219х188 мм | 39700 | 36921
00-00055324 | Спектрон-КВ-Exd-А 441х356х196 | Спектрон | Взрывозащищенная коробка предназначена для размещения коммутационного, передающего, принимающего, контрольного, управляющего и другого электротехнического оборудования и приборов во взрывоопасных зонах. Материал корпуса - алюминиевый сплав с полимерным порошковым покрытием. Марк. взрыв. 1Ex d IIC Т3/Т4/Т5/Т6 Gb (кроме ацетилена), Ex tb IIIC T85°C…T200°C Db. IP68. Кабельные вводы в комплект не входят. При заказе указывать тип, количество и местоположение кабельных вводов. Габаритные размеры 441х356х196 мм. | 65700 | 61101
00-00055325 | Спектрон-КВ-Exd-А 441х356х266 | Спектрон | Взрывозащищенная коробка предназначена для размещения коммутационного, передающего, принимающего, контрольного, управляющего и другого электротехнического оборудования и приборов во взрывоопасных зонах. Материал корпуса - алюминиевый сплав с полимерным порошковым покрытием. Марк. взрыв. 1Ex d IIC Т3/Т4/Т5/Т6 Gb (кроме ацетилена), Ex tb IIIC T85°C…T200°C Db. IP68. Кабельные вводы в комплект не входят. При заказе указывать тип, количество и местоположение кабельных вводов. Габаритные размеры 441х356х266 мм. | 74700 | 69471
00-00055326 | Спектрон-КВ-Exd-А 570х370х240 | Спектрон | Взрывозащищенная коробка предназначена для размещения коммутационного, передающего, принимающего, контрольного, управляющего и другого электротехнического оборудования и приборов во взрывоопасных зонах. Материал корпуса - алюминиевый сплав с полимерным порошковым покрытием. Марк. взрыв. 1Ex d IIC Т3/Т4/Т5/Т6 Gb (кроме ацетилена), Ex tb IIIC T85°C…T200°C Db. IP68. Кабельные вводы в комплект не входят. При заказе указывать тип, количество и местоположение кабельных вводов. Габаритные размеры 570х370х240 мм. | 115700 | 107601
00-00084396 | Спектрон-КВ-Exd-А 570х370х300 | Спектрон | Коробка взрывозащищенная. Внешние габаритные размеры 570х370х300 мм. | 120700 | 112251
00-00132473 | Спектрон-КВ-Exd-А 662х466х165 | Спектрон | Взрывозащищенная коробка предназначена для применения во взрывоопасных зонах 1 и 2 класса. Материал корпуса - алюминиевый сплав. Маркировка взрывозащиты 1Ex d IIC Т6...T3 Gb (кроме ацетилена) / Ex tb IIIC T85°C…T200°C Db. IP66/IP68. При заказе указывать тип, количество и местоположение кабельных вводов. Внешние габаритные размеры 662х466х165 мм | 140700 | 130851
00-00132474 | Спектрон-КВ-Exd-А 662х466х237 | Спектрон | Взрывозащищенная коробка предназначена для применения во взрывоопасных зонах 1 и 2 класса. Материал корпуса - алюминиевый сплав. Маркировка взрывозащиты 1Ex d IIC Т6...T3 Gb (кроме ацетилена) / Ex tb IIIC T85°C…T200°C Db. IP66/IP68. При заказе указывать тип, количество и местоположение кабельных вводов. Внешние габаритные размеры 662х466х237 мм | 147700 | 137361
00-00132475 | Спектрон-КВ-Exd-А 909х693х298 | Спектрон | Взрывозащищенная коробка предназначена для применения во взрывоопасных зонах 1 и 2 класса. Материал корпуса - алюминиевый сплав. Маркировка взрывозащиты 1Ex d IIC Т6...T3 Gb (кроме ацетилена) / Ex tb IIIC T85°C…T200°C Db. IP66/IP68. При заказе указывать тип, количество и местоположение кабельных вводов. Внешние габаритные размеры 909х693х298 мм | 270700 | 251751
00-00132476 | Спектрон-КВ-Exd-А 909х693х398 | Спектрон | Взрывозащищенная коробка предназначена для применения во взрывоопасных зонах 1 и 2 класса. Материал корпуса - алюминиевый сплав. Маркировка взрывозащиты 1Ex d IIC Т6...T3 Gb (кроме ацетилена) / Ex tb IIIC T85°C…T200°C Db. IP66/IP68. При заказе указывать тип, количество и местоположение кабельных вводов. Внешние габаритные размеры 909х693х398 мм | 285700 | 265701
00-00055332 | Спектрон-КВ-Exd-А-ЭП 302х276х119 | Спектрон | Взрывозащищенная коробка предназначена для размещения коммутационного, передающего, принимающего, контрольного, управляющего и другого электротехнического оборудования и приборов во взрывоопасных зонах. Материал корпуса - алюминиевый сплав с полимерным порошковым покрытием. Марк. взрыв. 1Ex d IIC Т3/Т4/Т5/Т6 Gb (кроме ацетилена), Ex tb IIIC T85°C…T200°C Db. IP68. Коробки утепленные, с электрическим подогревом. Автоматический режим поддержания заданной температуры. Кабельные вводы в комплект не входят. При заказе указывать тип, количество и местоположение кабельных вводов. Габаритные размеры 302х276х119 мм. | Уточняйте у менеджера | Уточняйте у менеджера
00-00055333 | Спектрон-КВ-Exd-А-ЭП 302х276х189 | Спектрон | Взрывозащищенная коробка предназначена для размещения коммутационного, передающего, принимающего, контрольного, управляющего и другого электротехнического оборудования и приборов во взрывоопасных зонах. Материал корпуса - алюминиевый сплав с полимерным порошковым покрытием. Марк. взрыв. 1Ex d IIC Т3/Т4/Т5/Т6 Gb (кроме ацетилена), Ex tb IIIC T85°C…T200°C Db. IP68. Коробки утепленные, с электрическим подогревом. Автоматический режим поддержания заданной температуры. Кабельные вводы в комплект не входят. При заказе указывать тип, количество и местоположение кабельных вводов. Габаритные размеры 302х276х189 мм. | Уточняйте у менеджера | Уточняйте у менеджера
00-00055334 | Спектрон-КВ-Exd-А-ЭП 441х356х196 | Спектрон | Взрывозащищенная коробка предназначена для размещения коммутационного, передающего, принимающего, контрольного, управляющего и другого электротехнического оборудования и приборов во взрывоопасных зонах. Материал корпуса - алюминиевый сплав с полимерным порошковым покрытием. Марк. взрыв. 1Ex d IIC Т3/Т4/Т5/Т6 Gb (кроме ацетилена), Ex tb IIIC T85°C…T200°C Db. IP68. Коробки утепленные, с электрическим подогревом. Автоматический режим поддержания заданной температуры. Кабельные вводы в комплект не входят. При заказе указывать тип, количество и местоположение кабельных вводов. Габаритные размеры 441х356х196 мм. | 77200 | 71796
00-00055335 | Спектрон-КВ-Exd-А-ЭП 441х356х266 | Спектрон | Взрывозащищенная коробка предназначена для размещения коммутационного, передающего, принимающего, контрольного, управляющего и другого электротехнического оборудования и приборов во взрывоопасных зонах. Материал корпуса - алюминиевый сплав с полимерным порошковым покрытием. Марк. взрыв. 1Ex d IIC Т3/Т4/Т5/Т6 Gb (кроме ацетилена), Ex tb IIIC T85°C…T200°C Db. IP68. Коробки утепленные, с электрическим подогревом. Автоматический режим поддержания заданной температуры. Кабельные вводы в комплект не входят. При заказе указывать тип, количество и местоположение кабельных вводов. Габаритные размеры 441х356х266 мм. | 86200 | 80166
00-00055336 | Спектрон-КВ-Exd-А-ЭП 570х370х240 | Спектрон | Взрывозащищенная коробка предназначена для размещения коммутационного, передающего, принимающего, контрольного, управляющего и другого электротехнического оборудования и приборов во взрывоопасных зонах. Материал корпуса - алюминиевый сплав с полимерным порошковым покрытием. Марк. взрыв. 1Ex d IIC Т3/Т4/Т5/Т6 Gb (кроме ацетилена), Ex tb IIIC T85°C…T200°C Db. IP68. Коробки утепленные, с электрическим подогревом. Автоматический режим поддержания заданной температуры. Кабельные вводы в комплект не входят. При заказе указывать тип, количество и местоположение кабельных вводов. Габаритные размеры 570х370х240 мм. | 127200 | 118296
00-00084397 | Спектрон-КВ-Exd-А-ЭП 570х370х300 | Спектрон | Коробка взрывозащищенная. Внешние габаритные размеры 570х370х300 мм. | 132200 | 122946
00-00132477 | Спектрон-КВ-Exd-А-ЭП 662х466х165 | Спектрон | Взрывозащищенная коробка с электро-подогревом предназначена для размещения во взрывоопасных зонах 1 и 2 класса. Материал корпуса - алюминиевый сплав. Маркировка взрывозащиты 1Ex d IIC Т6...T3 Gb (кроме ацетилена) / Ex tb IIIC T85°C…T200°C Db. IP66/IP68. При заказе указывать тип, количество и местоположение кабельных вводов. Внешние габаритные размеры 662х466х165 мм. Мощность подогрева | 152200 | 141546
00-00132478 | Спектрон-КВ-Exd-А-ЭП 662х466х237 | Спектрон | Взрывозащищенная коробка с электро-подогревом предназначена для размещения во взрывоопасных зонах 1 и 2 класса. Материал корпуса - алюминиевый сплав. Маркировка взрывозащиты 1Ex d IIC Т6...T3 Gb (кроме ацетилена) / Ex tb IIIC T85°C…T200°C Db. IP66/IP68. При заказе указывать тип, количество и местоположение кабельных вводов. Внешние габаритные размеры 662х466х237 мм. Мощность подогрева | 159200 | 148056
00-00132479 | Спектрон-КВ-Exd-А-ЭП 909х693х298 | Спектрон | Взрывозащищенная коробка с электро-подогревом предназначена для размещения во взрывоопасных зонах 1 и 2 класса. Материал корпуса - алюминиевый сплав. Маркировка взрывозащиты 1Ex d IIC Т6...T3 Gb (кроме ацетилена) / Ex tb IIIC T85°C…T200°C Db. IP66/IP68. При заказе указывать тип, количество и местоположение кабельных вводов. Внешние габаритные размеры 909х693х298 мм. Мощность подогрева | 282200 | 262446
00-00132480 | Спектрон-КВ-Exd-А-ЭП 909х693х398 | Спектрон | Взрывозащищенная коробка с электро-подогревом предназначена для размещения во взрывоопасных зонах 1 и 2 класса. Материал корпуса - алюминиевый сплав. Маркировка взрывозащиты 1Ex d IIC Т6...T3 Gb (кроме ацетилена) / Ex tb IIIC T85°C…T200°C Db. IP66/IP68. При заказе указывать тип, количество и местоположение кабельных вводов. Внешние габаритные размеры 909х693х398 мм. Мощность подогрева | 297200 | 276396
00-00055342 | Спектрон-КВ-Exd-Н 290х260х170 | Спектрон | Взрывозащищенная коробка предназначена для размещения коммутационного, передающего, принимающего, контрольного, управляющего и другого электротехнического оборудования и приборов во взрывоопасных зонах. Материал корпуса - нержавеющая сталь. Марк. взрыв. 1Ex d IIC Т3/Т4/Т5/Т6 Gb (кроме ацетилена), Ex tb IIIC T85°C…T200°C Db, РВ Ex d I Mb. IP68. Кабельные вводы в комплект не входят. При заказе указывать тип, количество и местоположение кабельных вводов. Габаритные размеры 290х260х170 мм. | 63240 | 58813.2
00-00132952 | Спектрон-КВ-Exd-Н 345х310х170 | Релион | Коробка взрывозащищенная. Внешние габаритные размеры 345х310х170 мм. Предназначена для размещения коммутационного, передающего, принимающего, контрольного, управляющего и другого электротехнического оборудования и приборов во взрывоопасных зонах. Маркировка взрывозащиты РВ Ex db I Mb/ 1Ex db IIC T6...T3 Gb (кроме ацетилена)/ Ex tb IIIC T85°C...T200°C Db позволяет применять коробку во взрывоопасных зонах «1», «2», «21» «22» классов в закрытых помещениях и на открытых установках, а также в подземных выработках рудников, шахт и их наземных строениях, опасных по газу (метан) и угольной пыли. Материал корпуса – нержавеющая сталь. Коробка рекомендуется для применения в условиях воздействия щелочных, кислотных и других агрессивных химических сред. В условиях воздействия морской воды и соляного тумана. | 85560 | 79570.8
00-00055344 | Спектрон-КВ-Exd-Н 345х310х170 | Спектрон | Взрывозащищенная коробка предназначена для размещения коммутационного, передающего, принимающего, контрольного, управляющего и другого электротехнического оборудования и приборов во взрывоопасных зонах. Материал корпуса - нержавеющая сталь. Марк. взрыв. 1Ex d IIC Т3/Т4/Т5/Т6 Gb (кроме ацетилена), Ex tb IIIC T85°C…T200°C Db, РВ Ex d I Mb. IP68. Кабельные вводы в комплект не входят. При заказе указывать тип, количество и местоположение кабельных вводов. Габаритные размеры 345х310х170 мм. | 85560 | 79570.8
00-00055343 | Спектрон-КВ-Exd-Н 345х310х275 | Спектрон | Взрывозащищенная коробка предназначена для размещения коммутационного, передающего, принимающего, контрольного, управляющего и другого электротехнического оборудования и приборов во взрывоопасных зонах. Материал корпуса - нержавеющая сталь. Марк. взрыв. 1Ex d IIC Т3/Т4/Т5/Т6 Gb (кроме ацетилена), Ex tb IIIC T85°C…T200°C Db, РВ Ex d I Mb. IP68. Кабельные вводы в комплект не входят. При заказе указывать тип, количество и местоположение кабельных вводов. Габаритные размеры 345х310х275 мм. | 101680 | 94562.4
00-00055345 | Спектрон-КВ-Exd-Н 435х350х180 | Спектрон | Взрывозащищенная коробка предназначена для размещения коммутационного, передающего, принимающего, контрольного, управляющего и другого электротехнического оборудования и приборов во взрывоопасных зонах. Материал корпуса - нержавеющая сталь. Марк. взрыв. 1Ex d IIC Т3/Т4/Т5/Т6 Gb (кроме ацетилена), Ex tb IIIC T85°C…T200°C Db, РВ Ex d I Mb. IP68. Кабельные вводы в комплект не входят. При заказе указывать тип, количество и местоположение кабельных вводов. Габаритные размеры 435х350х180 мм. | 119040 | 110707.2
00-00055346 | Спектрон-КВ-Exd-Н 435х350х315 | Спектрон | Взрывозащищенная коробка предназначена для размещения коммутационного, передающего, принимающего, контрольного, управляющего и другого электротехнического оборудования и приборов во взрывоопасных зонах. Материал корпуса - нержавеющая сталь. Марк. взрыв. 1Ex d IIC Т3/Т4/Т5/Т6 Gb (кроме ацетилена), Ex tb IIIC T85°C…T200°C Db, РВ Ex d I Mb. IP68. Кабельные вводы в комплект не входят. При заказе указывать тип, количество и местоположение кабельных вводов. Габаритные размеры 435х350х315 мм. | 152520 | 141843.6
00-00055348 | Спектрон-КВ-Exd-Н 635х465х255 | Спектрон | Взрывозащищенная коробка предназначена для размещения коммутационного, передающего, принимающего, контрольного, управляющего и другого электротехнического оборудования и приборов во взрывоопасных зонах. Материал корпуса - нержавеющая сталь. Марк. взрыв. 1Ex d IIC Т3/Т4/Т5/Т6 Gb (кроме ацетилена), Ex tb IIIC T85°C…T200°C Db, РВ Ex d I Mb. IP68. Кабельные вводы в комплект не входят. При заказе указывать тип, количество и местоположение кабельных вводов. Габаритные размеры 635х465х255 мм. | 235600 | 219108
00-00055347 | Спектрон-КВ-Exd-Н 635х465х355 | Спектрон | Взрывозащищенная коробка предназначена для размещения коммутационного, передающего, принимающего, контрольного, управляющего и другого электротехнического оборудования и приборов во взрывоопасных зонах. Материал корпуса - нержавеющая сталь. Марк. взрыв. 1Ex d IIC Т3/Т4/Т5/Т6 Gb (кроме ацетилена), Ex tb IIIC T85°C…T200°C Db, РВ Ex d I Mb. IP68. Кабельные вводы в комплект не входят. При заказе указывать тип, количество и местоположение кабельных вводов. Габаритные размеры 635х465х355 мм. | 260400 | 242172
00-00055351 | Спектрон-КВ-Exd-Н-ЭП 290х260х170 | Спектрон | Взрывозащищенная коробка предназначена для размещения коммутационного, передающего, принимающего, контрольного, управляющего и другого электротехнического оборудования и приборов во взрывоопасных зонах. Материал корпуса - нержавеющая сталь. Марк. взрыв. РВ ЕхdI / 1ЕхdIICT5/Т6. IP68. Коробки утепленные, с электрическим подогревом. Автоматический режим поддержания заданной температуры. Кабельные вводы в комплект не входят. При заказе указывать тип, количество и местоположение кабельных вводов. Габаритные размеры 290х260х170 мм. | Уточняйте у менеджера | Уточняйте у менеджера
00-00055354 | Спектрон-КВ-Exd-Н-ЭП 435х350х180 | Спектрон | Взрывозащищенная коробка предназначена для размещения коммутационного, передающего, принимающего, контрольного, управляющего и другого электротехнического оборудования и приборов во взрывоопасных зонах. Материал корпуса - нержавеющая сталь. Марк. взрыв. РВ ЕхdI / 1ЕхdIICT5/Т6. IP68. Коробки утепленные, с электрическим подогревом. Автоматический режим поддержания заданной температуры. Кабельные вводы в комплект не входят. При заказе указывать тип, количество и местоположение кабельных вводов. Габаритные размеры 435х350х180 мм. | 101500 | 94395
00-00055355 | Спектрон-КВ-Exd-Н-ЭП 435х350х315 | Спектрон | Взрывозащищенная коробка предназначена для размещения коммутационного, передающего, принимающего, контрольного, управляющего и другого электротехнического оборудования и приборов во взрывоопасных зонах. Материал корпуса - нержавеющая сталь. Марк. взрыв. РВ ЕхdI / 1ЕхdIICT5/Т6. IP68. Коробки утепленные, с электрическим подогревом. Автоматический режим поддержания заданной температуры. Кабельные вводы в комплект не входят. При заказе указывать тип, количество и местоположение кабельных вводов. Габаритные размеры 435х350х315 мм. | 116500 | 108345
00-00055357 | Спектрон-КВ-Exd-Н-ЭП 635х465х255 | Спектрон | Взрывозащищенная коробка предназначена для размещения коммутационного, передающего, принимающего, контрольного, управляющего и другого электротехнического оборудования и приборов во взрывоопасных зонах. Материал корпуса - нержавеющая сталь. Марк. взрыв. РВ ЕхdI / 1ЕхdIICT5/Т6. IP68. Коробки утепленные, с электрическим подогревом. Автоматический режим поддержания заданной температуры. Кабельные вводы в комплект не входят. При заказе указывать тип, количество и местоположение кабельных вводов. Габаритные размеры 635х465х255 мм. | 247100 | 229803
00-00055356 | Спектрон-КВ-Exd-Н-ЭП 635х465х355 | Спектрон | Взрывозащищенная коробка предназначена для размещения коммутационного, передающего, принимающего, контрольного, управляющего и другого электротехнического оборудования и приборов во взрывоопасных зонах. Материал корпуса - нержавеющая сталь. Марк. взрыв. РВ ЕхdI / 1ЕхdIICT5/Т6. IP68. Коробки утепленные, с электрическим подогревом. Автоматический режим поддержания заданной температуры. Кабельные вводы в комплект не входят. При заказе указывать тип, количество и местоположение кабельных вводов. Габаритные размеры 635х465х355 мм. | 271900 | 252867
00-00071748 | Спектрон-КВ-Exe 134х94х62 | Спектрон | Коробка взрывозащищенная с заказной конфигурацией. Предназначена для соединения и разветвления электрических цепей проводами сечением 0,08...2,5 мм для взрывоопасных зон 1 и 2 классов. IP66/IP68. Маркировка взрывозащиты 1Ex e IIC Т5...T6 Gb, U до 800В, I до 24 А. Материал корпуса - пластик. Корпус коробки без вводов и клеммников. Габаритные размеры 165х124х84 мм. | 955 | 888.15
00-00071749 | Спектрон-КВ-Exe 165х124х84 | Спектрон | Коробка взрывозащищенная с заказной конфигурацией. Предназначена для соединения и разветвления электрических цепей проводами сечением 0,08...2,5 мм для взрывоопасных зон 1 и 2 классов. IP66/IP68. Маркировка взрывозащиты 1Ex e IIC Т5...T6 Gb, U до 800В, I до 24 А. Материал корпуса - пластик. Корпус коробки без вводов и клеммников. Габаритные размеры 165х124х84 мм. | 1910 | 1776.3
00-00071750 | Спектрон-КВ-Exe 204х159х84 | Спектрон | Коробка взрывозащищенная с заказной конфигурацией. Предназначена для соединения и разветвления электрических цепей проводами сечением 0,08...2,5 мм для взрывоопасных зон 1 и 2 классов. IP66/IP68. Маркировка взрывозащиты 1Ex e IIC Т5...T6 Gb, U до 800В, I до 24 А. Материал корпуса - пластик. Корпус коробки без вводов и клеммников. Габаритные размеры 204х159х84 мм. | 2235 | 2078.55
00-00101947 | Спектрон-КВ-Exe-5-204х159х84 | Спектрон | Коробка взрывозащищенная с 16 клеммами. Предназначена для соединения и разветвления электрических цепей проводами сечением 0,08...2,5 мм для взрывоопасных зон 1 и 2 классов. IP66/IP68. Маркировка взрывозащиты 1Ex e IIC Т5...T6 Gb, U до 800В, I до 24 А. Материал корпуса - пластик. Температурный диапазон от -65°C до +100°С. В комплекте 5 кабельных вводов | 4545 | 4226.85
00-00101948 | Спектрон-КВ-Exe-6-204х159х84 | Спектрон | Коробка взрывозащищенная с 16 клеммами. Предназначена для соединения и разветвления электрических цепей проводами сечением 0,08...2,5 мм для взрывоопасных зон 1 и 2 классов. IP66/IP68. Маркировка взрывозащиты 1Ex e IIC Т5...T6 Gb, U до 800В, I до 24 А. Материал корпуса - пластик. Температурный диапазон от -65°C до +100°С. В комплекте 6 кабельных вводов | 4715 | 4384.95
00-00101949 | Спектрон-КВ-Exe-7-204х159х84 | Спектрон | Коробка взрывозащищенная с 16 клеммами. Предназначена для соединения и разветвления электрических цепей проводами сечением 0,08...2,5 мм для взрывоопасных зон 1 и 2 классов. IP66/IP68. Маркировка взрывозащиты 1Ex e IIC Т5...T6 Gb, U до 800В, I до 24 А. Материал корпуса - пластик. Температурный диапазон от -65°C до +100°С. В комплекте 7 кабельных вводов | 4890 | 4547.7
00-00101950 | Спектрон-КВ-Exe-8-204х159х84 | Спектрон | Коробка взрывозащищенная с 16 клеммами. Предназначена для соединения и разветвления электрических цепей проводами сечением 0,08...2,5 мм для взрывоопасных зон 1 и 2 классов. IP66/IP68. Маркировка взрывозащиты 1Ex e IIC Т5...T6 Gb, U до 800В, I до 24 А. Материал корпуса - пластик. Температурный диапазон от -65°C до +100°С. В комплекте 8 кабельных вводов | 5060 | 4705.8
00-00039622 | Спектрон-КВ-Exe-К крестовая | Спектрон | Коробка взрывозащищенная крестовая, 1Ex e IIC Т5/T6, клеммные винотовые зажимы, U до 750В, I до 23 А. Материал корпуса - полиамид. Предназначена для соединения и разветвления электрических цепей проводами сечением 0,08...2,5 мм для взрывоопасных зон 1 и 2 классов. IP67. Кабельные вводы для кабеля наружным диаметром 6-12 мм. | 2850 | 2650.5
00-00101946 | Спектрон-КВ-Exe-К-165х124х84 | Спектрон | Коробка взрывозащищенная с заказной конфигурацией для взрывоопасных зон 1 и 2 классов. Маркировка взрывозащиты 1Ex e IIC Т5...T6 Gb, Материал корпуса - пластик. Температурный диапазон от -65°C до +100°С. Крестовая. В комплекте 4 кабельных ввода, размещенные на 4-х стронах коробки. Может применяться для подключения взрывозащищенных извещателей пламени Спектрон с маркировкой Exm | 4200 | 3906
00-00039619 | Спектрон-КВ-Exe-П проходная | Спектрон | Коробка взрывозащищенная проходная, 1Ex e IIC Т5/T6, клеммные винотовые зажимы, U до 750В, I до 23 А. Материал корпуса - полиамид. Предназначена для соединения и разветвления электрических цепей проводами сечением 0,08...2,5 мм для взрывоопасных зон 1 и 2 классов. IP67. Кабельные вводы для кабеля наружным диаметром 6-12 мм. | 2400 | 2232
00-00101943 | Спектрон-КВ-Exe-П-165х124х84 | Спектрон | Коробка взрывозащищенная с заказной конфигурацией для взрывоопасных зон 1 и 2 классов. Маркировка взрывозащиты 1Ex e IIC Т5...T6 Gb, Материал корпуса - пластик. Температурный диапазон от -65°C до +100°С. Проходная. В комплекте 2 кабельных ввода, размещенные на противоположных сторонах коробки | 3970 | 3692.1
00-00039621 | Спектрон-КВ-Exe-Т тройниковая | Спектрон | Коробка взрывозащищенная тройниковая, 1Ex e IIC Т5/T6, клеммные винотовые зажимы, U до 750В, I до 23 А. Материал корпуса - полиамид. Предназначена для соединения и разветвления электрических цепей проводами сечением 0,08...2,5 мм для взрывоопасных зон 1 и 2 классов. IP67. Кабельные вводы для кабеля наружным диаметром 6-12 мм. | 2750 | 2557.5
00-00101945 | Спектрон-КВ-Exe-Т-165х124х84 | Спектрон | Коробка взрывозащищенная с заказной конфигурацией для взрывоопасных зон 1 и 2 классов. Маркировка взрывозащиты 1Ex e IIC Т5...T6 Gb, Материал корпуса - пластик. Температурный диапазон от -65°C до +100°С. Тройниковая. В комплекте 3 кабельных ввода, размещенные на 3-х стронах коробки. Может применяться для подключения взрывозащищенных извещателей пламени Спектрон с маркировкой Exm | 4085 | 3799.05
00-00039620 | Спектрон-КВ-Exe-У угловая | Спектрон | Коробка взрывозащищенная угловая, 1Ex e IIC Т5/T6, клеммные винотовые зажимы, U до 750В, I до 23 А. Материал корпуса - полиамид. Предназначена для соединения и разветвления электрических цепей проводами сечением 0,08...2,5 мм для взрывоопасных зон 1 и 2 классов. IP67. Кабельные вводы для кабеля наружным диаметром 6-12 мм. | 2400 | 2232
00-00101944 | Спектрон-КВ-Exe-У-165х124х84 | Спектрон | Коробка взрывозащищенная с заказной конфигурацией для взрывоопасных зон 1 и 2 классов. Маркировка взрывозащиты 1Ex e IIC Т5...T6 Gb, Материал корпуса - пластик. Температурный диапазон от -65°C до +100°С. Угловая. В комплекте 2 кабельных ввода, размещенные под углом 90° на 2-х стронах коробки | 3970 | 3692.1
00-00132482 | Спектрон-КВ-Ехd-Н 589х409х197 | Спектрон | Взрывозащищенная коробка. Материал корпуса - нержавеющая сталь. Маркировка взрывозащиты РВ Ex db I Mb/ 1Ex db IIC T6…T3 Gb (кроме ацетилена)/ Ex tb IIIC T85°C…T200°С Db. IP66/IP68. При заказе указывать тип, количество и местоположение кабельных вводов. Внешние габаритные размеры 589х409х197 мм | 140000 | 130200
00-00132483 | Спектрон-КВ-Ехd-Н 589х409х295 | Спектрон | Взрывозащищенная коробка. Материал корпуса - нержавеющая сталь. Маркировка взрывозащиты РВ Ex db I Mb/ 1Ex db IIC T6…T3 Gb (кроме ацетилена)/ Ex tb IIIC T85°C…T200°С Db. IP66/IP68. При заказе указывать тип, количество и местоположение кабельных вводов. Внешние габаритные размеры 589х409х295 мм | 150000 | 139500
00-00132484 | Спектрон-КВ-Ехd-Н 670х520х355 | Спектрон | Взрывозащищенная коробка. Материал корпуса - нержавеющая сталь. Маркировка взрывозащиты РВ Ex db I Mb/ 1Ex db IIC T6…T3 Gb (кроме ацетилена)/ Ex tb IIIC T85°C…T200°С Db. IP66/IP68. При заказе указывать тип, количество и местоположение кабельных вводов. Внешние габаритные размеры 670х520х355 мм | 250000 | 232500
00-00132485 | Спектрон-КВ-Ехd-Н 670х520х450 | Спектрон | Взрывозащищенная коробка. Материал корпуса - нержавеющая сталь. Маркировка взрывозащиты РВ Ex db I Mb/ 1Ex db IIC T6…T3 Gb (кроме ацетилена)/ Ex tb IIIC T85°C…T200°С Db. IP66/IP68. При заказе указывать тип, количество и местоположение кабельных вводов. Внешние габаритные размеры 670х520х450 мм | 270000 | 251100
00-00132486 | Спектрон-КВ-Ехd-Н-ЭП 589х409х197 | Спектрон | Взрывозащищенная коробка. Материал корпуса - нержавеющая сталь. Маркировка взрывозащиты РВ Ex db I Mb/ 1Ex db IIC T6…T3 Gb (кроме ацетилена)/ Ex tb IIIC T85°C…T200°С Db. IP66/IP68. Коробки утепленные, с электрическим подогревом. Автоматический режим поддержания заданной температуры. При заказе указывать тип, количество и местоположение кабельных вводов. Внешние габаритные размеры 589х409х197 мм. Мощность подогрева 200Вт. | 141500 | 131595
00-00132487 | Спектрон-КВ-Ехd-Н-ЭП 589х409х295 | Спектрон | Взрывозащищенная коробка. Материал корпуса - нержавеющая сталь. Маркировка взрывозащиты РВ Ex db I Mb/ 1Ex db IIC T6…T3 Gb (кроме ацетилена)/ Ex tb IIIC T85°C…T200°С Db. IP66/IP68. Коробки утепленные, с электрическим подогревом. Автоматический режим поддержания заданной температуры. При заказе указывать тип, количество и местоположение кабельных вводов. Внешние габаритные размеры 589х409х295 мм. Мощность подогрева 200Вт. | 151500 | 140895
00-00132488 | Спектрон-КВ-Ехd-Н-ЭП 670х520х355 | Спектрон | Взрывозащищенная коробка. Материал корпуса - нержавеющая сталь. Маркировка взрывозащиты РВ Ex db I Mb/ 1Ex db IIC T6…T3 Gb (кроме ацетилена)/ Ex tb IIIC T85°C…T200°С Db. IP66/IP68. Коробки утепленные, с электрическим подогревом. Автоматический режим поддержания заданной температуры. При заказе указывать тип, количество и местоположение кабельных вводов. Внешние габаритные размеры 670х520х355 мм. Мощность подогрева 200Вт. | 261500 | 243195
00-00132489 | Спектрон-КВ-Ехd-Н-ЭП 670х520х450 | Спектрон | Взрывозащищенная коробка. Материал корпуса - нержавеющая сталь. Маркировка взрывозащиты РВ Ex db I Mb/ 1Ex db IIC T6…T3 Gb (кроме ацетилена)/ Ex tb IIIC T85°C…T200°С Db. IP66/IP68. Коробки утепленные, с электрическим подогревом. Автоматический режим поддержания заданной температуры. При заказе указывать тип, количество и местоположение кабельных вводов. Внешние габаритные размеры 670х520х450 мм. Мощность подогрева 200Вт. | 281500 | 261795
00-00058175 | Спектрон-ККВ-EXD-А 173x173x155 | Спектрон | Коробка взрывозащищенная, имеет круглую крышку без смотрового окна. | 15735 | 14633.55
00-00058176 | Спектрон-ККВ-EXD-А-С 173x173x155 | Спектрон | Коробка взрывозащищенная, имеет круглую крышку со смотровым окном. | 16425 | 15275.25
00-00015990 | Спектрон-ККВ-Exi-T тройниковая | Спектрон | Коробка коммутационная взрывозащищенная проходная предназначена для всех видов взрывоопасных зон открытых и закрытых объектов. Маркировка взрывозащиты 0ExiaIICT6 Х, полиамид, провода 0,08...2,5 мм2. 2 каб.ввода, 2 клеммных зажима WAGO, t раб. -50 ... +55 °С, IP65, U до 28В, I до 0,12 А. | 2450 | 2278.5
00-00020513 | Спектрон-ККВ-Exi-К крестовая | Спектрон | Коробка коммутационная взрывозащищенная проходная предназначена для всех видов взрывоопасных зон открытых и закрытых объектов. Маркировка взрывозащиты 0ExiaIICT6 Х, полиамид, провода 0,08...2,5 мм2. 2 каб.ввода, 2 клеммных зажима WAGO, t раб. -50 ... +55 °С, IP65, U до 28В, I до 0,12 А. | 2550 | 2371.5
00-00015988 | Спектрон-ККВ-Exi-П проходная | Спектрон | Коробка коммутационная взрывозащищенная проходная предназначена для всех видов взрывоопасных зон открытых и закрытых объектов. Маркировка взрывозащиты 0ExiaIICT6 Х, полиамид, провода 0,08...2,5 мм2. 2 каб.ввода, 2 клеммных зажима WAGO, t раб. -50 ... +55 °С, IP65, U до 28В, I до 0,12 А. | 2100 | 1953
00-00015989 | Спектрон-ККВ-Exi-У угловая | Спектрон | Коробка коммутационная взрывозащищенная проходная предназначена для всех видов взрывоопасных зон открытых и закрытых объектов. Маркировка взрывозащиты 0ExiaIICT6 Х, полиамид, провода 0,08...2,5 мм2. 2 каб.ввода, 2 клеммных зажима WAGO, t раб. -50 ... +55 °С, IP65, U до 28В, I до 0,12 А. | 2100 | 1953
00-00015992 | Спектрон-МК-04-Exi-К крестовая | Спектрон | Коробка взрывозащищенная предназначена для подключения по 2-х или 4-х проводной линии связи извещателей производства ООО "НПО Спектрон".Соответствует ГОСТ 30852.0 (МЭК 60079-0), ГОСТ 30852.10. Маркировка взрывозащиты 0ExiaIICT6 Х. Корпус из полиамида ПА66.Степень защиты IP65.Категория IIA, IIВ и IIС. Температурный режим -50 ... +55°С | 2820 | 2622.6
03-00013306 | Спектрон МК-04-Exi-П | Спектрон | Коробка взрывозащищенная предназначена для подключения по 2-х или 4-х проводной линии связи извещателей производства ООО "НПО Спектрон".Соответствует ГОСТ 30852.0 (МЭК 60079-0), ГОСТ 30852.10. Маркировка взрывозащиты 0ExiaIICT6 Х. Корпус из полиамида ПА66.Степень защиты IP65.Категория IIA, IIВ и IIС. Температурный режим -50 ... +55°С | 2510 | 2334.3
03-00013305 | Спектрон МК-04-Exi-Т | Спектрон | Коробка взрывозащищенная предназначена для подключения по 2-х или 4-х проводной линии связи извещателей производства ООО "НПО Спектрон".Соответствует ГОСТ 30852.0 (МЭК 60079-0), ГОСТ 30852.10. Маркировка взрывозащиты 0ExiaIICT6 Х. Корпус из полиамида ПА66.Степень защиты IP65.Категория IIA, IIВ и IIС. Температурный режим -50 ... +55°С | 2660 | 2473.8
00-00015991 | Спектрон-МК-04-Exi-У угловая | Спектрон | Коробка взрывозащищенная предназначена для подключения по 2-х или 4-х проводной линии связи извещателей производства ООО "НПО Спектрон".Соответствует ГОСТ 30852.0 (МЭК 60079-0), ГОСТ 30852.10. Маркировка взрывозащиты 0ExiaIICT6 Х. Корпус из полиамида ПА66.Степень защиты IP65.Категория IIA, IIВ и IIС. Температурный режим -50 ... +55°С | 2510 | 2334.3
00-00055400 | Спектрон-РМ-01 | Спектрон | Рама монтажная для монтажа взрывозащищенной коробки Спектрон-КВ-Exd-А 1000х680х425 при отсутствии стен или других строительных конструкций. | 25995 | 24175.35
00-00055401 | Спектрон-РМ-02 | Спектрон | Рама монтажная для монтажа взрывозащищенных коробок Спектрон-КВ-Exd-А 780х690х435, Спектрон-КВ-Exd-А 780х690х325, Спектрон-КВ-Exd-Н 780х690х435, Спектрон-КВ-Exd-Н 780х690х310 и их модификаций с электроподогревом при отсутствии стен или других строительных конструкций. | 23960 | 22282.8
00-00055402 | Спектрон-РМ-03 | Спектрон | Рама монтажная для монтажа взрывозащищенных коробок Спектрон-КВ-Exd-А 630x440x370, Спектрон-КВ-Exd-А 630x440x270, Спектрон-КВ-Exd-Н 635х465х355, Спектрон-КВ-Exd-Н 635х465х255 и их модификаций с электроподогревом при отсутствии стен или других строительных конструкций. | 21780 | 20255.4
00-00039627 | Спектрон-ТШ-Exe-300 | Спектрон | Термошкаф взрывозащищенный, мощность подогрева 100 Вт. Маркировка взрывозащиты 2ЕхеmIIТ4X. IP66. Напряжение питания 220 В АС. Размеры: 300 х 400 х 150 мм. Предназначен для размещения коммутационного, передающего, принимающего, контрольного, управляющего и другого электротехнического взрывозащищенного оборудования и приборов во взрывоопасных зонах.Температурный диапазон от - 75°C до +60°C. Термошкафы утепленные, с электрическим подогревом. Автоматический режим поддержания температуры радиатора. Количество и тип кабельных вводов - по заказу. | 137000 | 127410
00-00039628 | Спектрон-ТШ-Exe-600 | Спектрон | Термошкаф взрывозащищенный, мощность подогрева 100 Вт. Маркировка взрывозащиты 2ЕхеmIIТ4X. IP66. Напряжение питания 220 В АС. Размеры: 600 х 600 х 250 мм. Предназначен для размещения коммутационного, передающего, принимающего, контрольного, управляющего и другого электротехнического взрывозащищенного оборудования и приборов во взрывоопасных зонах.Температурный диапазон от - 75°C до +60°C. Термошкафы утепленные, с электрическим подогревом. Автоматический режим поддержания температуры радиатора. Количество и тип кабельных вводов - по заказу. | 142820 | 132822.6
00-00039629 | Спектрон-ТШ-Exe-800 | Спектрон | Термошкаф взрывозащищенный, мощность подогрева 100 Вт. Маркировка взрывозащиты 2ЕхеmIIТ4X. IP66. Напряжение питания 220 В АС. Размеры: 800 х 600 х 400 мм. Предназначен для размещения коммутационного, передающего, принимающего, контрольного, управляющего и другого электротехнического взрывозащищенного оборудования и приборов во взрывоопасных зонах.Температурный диапазон от - 75°C до +60°C. Термошкафы утепленные, с электрическим подогревом. Автоматический режим поддержания температуры радиатора. Количество и тип кабельных вводов - по заказу. | 160405 | 149176.65
00-00054148 | КМ-1 ВБ (14001) | Тахион | Коробки монтажные серии КМ ВБ предназначены для коммутации цепей питания аппаратуры и других электрических цепей (КМ-1 ВБ) или для установки в них электро-установочных устройств (КМ-2 ВБ) и защиты их от воздействия окружающей среды (влаги и отрицательных температур) во взрывоопасных зонах 1 и 2 (при классификации по зональному принципу) или взрывоопасных зонах классов В-1, В-1а, В-1г, где возможно образование взрывоопасных газовых смесей категорий IIА, IIВ групп Т1÷Т5 в соответствии с главой 7.3 «Правил устройства электроустановок». Маркировка взрывозащиты: 1ExdIICT5Gb. Изделие выпускается по техническим условиям ТУ 4372-026-31006686-2011. По способу защиты человека от поражения электрическим током изделие соответствует классу III по ГОСТ 12.2.007.0-75. Климатическое исполнение коробок соответствует УХЛ1.5 ГОСТ 15150-69. Степень защиты IP 66. Класс защиты: IP66. Описание изделий: в коробке КМ-1 ВБ установлены: 35 мм DIN-рейка, клеммная колодка из 10-и клемм проходных под провод се | 66800 | 60120
00-00054149 | КМ-2 ВБ (14002) | Тахион | Коробки монтажные серии КМ ВБ предназначены для коммутации цепей питания аппаратуры и других электрических цепей (КМ-1 ВБ) или для установки в них электро-установочных устройств (КМ-2 ВБ) и защиты их от воздействия окружающей среды (влаги и отрицательных температур) во взрывоопасных зонах 1 и 2 (при классификации по зональному принципу) или взрывоопасных зонах классов В-1, В-1а, В-1г, где возможно образование взрывоопасных газовых смесей категорий IIА, IIВ групп Т1÷Т5 в соответствии с главой 7.3 «Правил устройства электроустановок». Маркировка взрывозащиты: 1ExdIICT5Gb. Изделие выпускается по техническим условиям ТУ 4372-026-31006686-2011. По способу защиты человека от поражения электрическим током изделие соответствует классу III по ГОСТ 12.2.007.0-75. Климатическое исполнение коробок соответствует УХЛ1.5 ГОСТ 15150-69. Степень защиты IP 66. Класс защиты: IP66. Описание изделий: в коробке КМ-1 ВБ установлены: 35 мм DIN-рейка, клеммная колодка из 10-и клемм проходных под провод се | 61200 | 55080
00-00114140 | ВП-КК(i)-2п РВ Ex ib I Mb X или 1Ex ib IIC T6 Gb X | ИП Раченков А.В. | Коробка коммутационная во взрывозащищённом исполнении проходная РВ Ex ib I Mb X или 1Ex ib IIC T6 Gb X -рудничное взрывозащищенное оборудование с искробезопасной электрической цепью с искробезопасными соединительными клеммами. -60 ≤ T ≤ 85 °C IP67/IP66(поГОСТ-14254) Ii=100мА, Ui=30В, Pi=3,0Вт Сi=0,01мкФ, Li=0.1мГн | 2038 | 1977
00-00114131 | ВП-КК(i)-2п РО Ex ia I Ma X или 0Ex ia IIC T6 GaX | ИП Раченков А.В. | Коробка коммутационная во взрывозащищённом исполнении проходная РО Ex ia I Ma X или 0Ex ia IIC T6 Ga X - рудничное особовзрывобезопасное оборудование с искробезопасной электрической цепью с искробезопасными соединительными клеммами. -60 ≤ T ≤ 85 °C IP67/IP66(поГОСТ-14254) Ii=100мА, Ui=30В, Pi=3,0Вт Сi=0,01мкФ, Li=0.1мГн | 2038 | 1977
00-00114141 | ВП-КК(i)-2у РВ Ex ib I Mb X или 1Ex ib IIC T6 Gb X | ИП Раченков А.В. | Коробка коммутационная во взрывозащищённом исполнении угловая РВ Ex ib I Mb X или 1Ex ib IIC T6 Gb X - рудничное взрывозащищенное оборудование с искробезопасной электрической цепью с искробезопасными соединительными клеммами -60 ≤ T ≤ 85 °C IP67/IP66(поГОСТ-14254) Ii=100мА, Ui=30В, Pi=3,0Вт Сi=0,01мкФ, Li=0.1мГн | 2038 | 1977
00-00114133 | ВП-КК(i)-2у РО Ex ia I Ma X или 0Ex ia IIC T6 Ga X | ИП Раченков А.В. | Коробка коммутационная во взрывозащищённом исполнении угловая РО Ex ia I Ma X или 0Ex ia IIC T6 Ga X - рудничное особовзрывобезопасное оборудование с искробезопасной электрической цепью с искробезопасными соединительными клеммами -60 ≤ T ≤ 85 °C IP67/IP66(поГОСТ-14254) Ii=100мА, Ui=30В, Pi=3,0Вт Сi=0,01мкФ, Li=0.1мГн | 2038 | 1977
00-00114142 | ВП-КК(i)-3 РВ Ex ib I Mb X или 1Ex ib IIC T6 Gb X | ИП Раченков А.В. | Коробка коммутационная во взрывозащищённом исполнении тройниковая РВ Ex ib I Mb X или 1Ex ib IIC T6 Gb X- рудничное взрывозащищенное оборудование с искробезопасной электрической цепью с искробезопасными соединительными клеммами -60 ≤ T ≤ 85 °C IP67/IP66(поГОСТ-14254) Ii=100мА, Ui=30В, Pi=3,0Вт Сi=0,01мкФ, Li=0.1мГн | 2140 | 2076
00-00114135 | ВП-КК(i)-3 РО Ex ia I Ma X или 0Ex ia IIC T6 Ga X | ИП Раченков А.В. | Коробка коммутационная во взрывозащищённом исполнении тройниковая РО Ex ia I Ma X или 0Ex ia IIC T6 Ga X- рудничное особовзрывобезопасное оборудование с искробезопасной электрической цепью с искробезопасными соединительными клеммами -60 ≤ T ≤ 85 °C IP67/IP66(поГОСТ-14254) Ii=100мА, Ui=30В, Pi=3,0Вт Сi=0,01мкФ, Li=0.1мГн | 2140 | 2076
00-00114143 | ВП-КК(i)-4 РВ Ex ib I Mb X или 1Ex ib IIC T6 Gb X | ИП Раченков А.В. | Коробка коммутационная во взрывозащищённом исполнении крестовая РВ Ex ib I Mb X или 1Ex ib IIC T6 Gb X- рудничное взрывозащищенное оборудование с искробезопасной электрической цепью с искробезопасными соединительными клеммами -60 ≤ T ≤ 85 °C IP67/IP66(поГОСТ-14254) Ii=100мА, Ui=30В, Pi=3,0Вт Сi=0,01мкФ, Li=0.1мГн | 2568 | 2491
00-00114137 | ВП-КК(i)-4 РО Ex ia I Ma X или 0Ex ia IIC T6 Ga X | ИП Раченков А.В. | Коробка коммутационная во взрывозащищённом исполнении крестовая РО Ex ia I Ma X или 0Ex ia IIC T6 Ga X- рудничное особовзрывобезопасное оборудование с искробезопасной электрической цепью с искробезопасными соединительными клеммами -60 ≤ T ≤ 85 °C IP67/IP66(поГОСТ-14254) Ii=100мА, Ui=30В, Pi=3,0Вт Сi=0,01мкФ, Li=0.1мГн | 2568 | 2491
00-00119141 | Ex-ТЕСТ | Эридан | Прибор предназначен для проверки работоспособности тепловых пожарных извещателей и обеспечивает нагрев контрольно-нагревательной головки (КНГ), имитирующий тепловой фактор пожара и приводящий к срабатыванию тепловых извещателей. Переносной прибор “Ех-ТЕСТ” позволяет проводить проверку извещателей типа ИП103-2/1, ИП101-07е, ИП101-07 (с температурой настройки от 54°С до 120°С) или конструктивно аналогичных. Поставляется в усиленном алюминиевом кейсе. Незаменим для специалистов, обеспечивающих надзор за пожарной безопасностью и техническим состоянием оборудования пожарной автоматики на пожаровзрывоопасных производствах. | 213348 | 213348
00-00087579 | АК-4Э | Эридан | Планки для крепления корпуса табло Экран на 4 точки, комплект из двух штук, с крепежом (винт М5х45) | 552 | 552
00-00135564 | АК-С | Эридан | Адаптер крепления на столб из нержавеющей стали (D110-150 мм) термокожухов и громкоговорителей производства АО "Эридан". | 10080 | 10080
00-00135534 | АК-У | Эридан | Адаптер крепления на угол здания термокожухов и громкоговорителей производства АО "Эридан". | 6192 | 6192
00-00077637 | ЗГ | Эридан | Оконечная заглушка М20х1,5 мм | 558 | 558
00-00135552 | ЗГ-Н | Эридан | Оконечная заглушка из конструкционной стали из нержавеющей коррозионно-стойкой стали. | 1212 | 1212
00-00135518 | КВБ12 | Эридан | Кабельный ввод для бронированного кабеля с диаметром брони до 12 мм | 1044 | 1044
00-00135599 | КВБ12-Н | Эридан | Кабельный ввод для монтажа бронированным кабелем, Ø брони до 12мм | 2208 | 2208
00-00135513 | КВБ17 | Эридан | Кабельный ввод для бронированного кабеля с диаметром брони до 17 мм | 1044 | 1044
00-00135590 | КВБ17-Н | Эридан | Кабельный ввод для монтажа бронированным кабелем, Ø брони до 17мм | 2208 | 2208
00-00135532 | КВБМ20 | Эридан | Кабельный ввод для монтажа бронированным кабелем с наружным диаметром 10-18 мм с любым типом брони в металлорукаве с условным проходом D=20 мм | 1620 | 1620
00-00135695 | КВБМ20-Н | Эридан | Кабельный ввод для монтажа бронированным кабелем с наружным диаметром 10-18 мм с любым типом брони в металлорукаве с условным проходом D=20 мм | 2880 | 2880
00-00135593 | КВБМ25 | Эридан | Кабельный ввод для монтажа бронированным кабелем с наружным диаметром 10-22 мм с любым типом брони в металлорукаве с условным проходом D=25 мм | 1620 | 1620
00-00135630 | КВБМ25-Н | Эридан | Кабельный ввод для монтажа бронированным кабелем с наружным диаметром 10-22 мм с любым типом брони в металлорукаве с условным проходом D=25 мм | 2880 | 2880
00-00057133 | КВБУ14 | Эридан | Кабельный ввод для монтажа бронированным кабелем с наружным диаметром 10-14 мм с двойным уплотнением кабеля по наружной и поясной изоляции с любым типом брони | 1374 | 1374
00-00135815 | КВБУ14-Н | Эридан | Кабельный ввод для монтажа бронированным кабелем с наружным диаметром 10-14 мм с двойным уплотнением кабеля по наружной и поясной изоляции с любым типом брони | 3084 | 3084
00-00135551 | КВБУ18 | Эридан | Кабельный ввод для монтажа бронированным кабелем с наружным диаметром 14-18 мм с двойным уплотнением кабеля по наружной и поясной изоляции с любым типом брони | 1374 | 1374
00-00135906 | КВБУ18-Н | Эридан | Кабельный ввод для монтажа бронированным кабелем с наружным диаметром 10-14 мм с двойным уплотнением кабеля по наружной и поясной изоляции с любым типом брони | 3084 | 3084
00-00113174 | КВБУ22 | Эридан | Кабельный ввод для монтажа бронированным кабелем с наружным диаметром 18-22 мм с двойным уплотнением кабеля по наружной и поясной изоляции с любым типом брони | 1374 | 1374
00-00135835 | КВБУ22-Н | Эридан | Кабельный ввод для монтажа бронированным кабелем с наружным диаметром 18-22 мм с двойным уплотнением кабеля по наружной и поясной изоляции с любым типом брони | 3084 | 3084
00-00135672 | КВВ-Б17-Н | Эридан | Кабельный ввод для монтажа бронированным кабелем (любой тип брони) с диаметром брони до 17 мм с одинарным уплотнением по поясной изоляции кабеля(нерж). Кабельный ввод, предназначен для ввода (прохода) всех типов кабелей (силового, нагревательного, телекоммуникационного, измерительного, передачи данных и управления, монтажного, сигнализации и/или блокировки и др.) во взрывозащищенное оборудование. Кабельный ввод применяется в качестве уплотнительного и оконечного устройства, для обеспечения: - надежного и безопасного ввода кабеля в корпус устройства; - взрывозащищенности оборудования; - защиты токоведущих частей кабеля и оборудования от воздействия окружающей среды (IP); - непрерывности цепи заземления; - закрепления кабеля для предотвращения растягивающих усилий или скручиваний, действующих на кабель в местах присоединения его жил к контактным зажимам. Кабельный ввод является однофункциональным восстанавливаемым изделием. | 3132 | 3132
00-00135612 | КВВ-Б17-С | Эридан | Кабельный ввод для монтажа бронированным кабелем (любой тип брони) с диаметром брони до 17 мм с одинарным уплотнением по поясной изоляции кабеля. Кабельный ввод, предназначен для ввода (прохода) всех типов кабелей (силового, нагревательного, телекоммуникационного, измерительного, передачи данных и управления, монтажного, сигнализации и/или блокировки и др.) во взрывозащищенное оборудование. Кабельный ввод применяется в качестве уплотнительного и оконечного устройства, для обеспечения: - надежного и безопасного ввода кабеля в корпус устройства; - взрывозащищенности оборудования; - защиты токоведущих частей кабеля и оборудования от воздействия окружающей среды (IP); - непрерывности цепи заземления; - закрепления кабеля для предотвращения растягивающих усилий или скручиваний, действующих на кабель в местах присоединения его жил к контактным зажимам. Кабельный ввод является однофункциональным восстанавливаемым изделием. | 1908 | 1908
00-00135611 | КВВ-БМ20-Н | Эридан | Кабельный ввод для монтажа бронированным кабелем (любой тип брони) с наружным диаметром 10…14 мм в металлорукаве с условным проходом D=20 мм(нерж). Кабельный ввод, предназначен для ввода (прохода) всех типов кабелей (силового, нагревательного, телекоммуникационного, измерительного, передачи данных и управления, монтажного, сигнализации и/или блокировки и др.) во взрывозащищенное оборудование. Кабельный ввод применяется в качестве уплотнительного и оконечного устройства, для обеспечения: - надежного и безопасного ввода кабеля в корпус устройства; - взрывозащищенности оборудования; - защиты токоведущих частей кабеля и оборудования от воздействия окружающей среды (IP); - непрерывности цепи заземления; - закрепления кабеля для предотвращения растягивающих усилий или скручиваний, действующих на кабель в местах присоединения его жил к контактным зажимам. Кабельный ввод является однофункциональным восстанавливаемым изделием. | 4506 | 4506
00-00135851 | КВВ-БМ20-С | Эридан | Кабельный ввод для монтажа бронированным кабелем (любой тип брони) с наружным диаметром 10…14 мм в металлорукаве с условным проходом D=20 мм. Кабельный ввод, предназначен для ввода (прохода) всех типов кабелей (силового, нагревательного, телекоммуникационного, измерительного, передачи данных и управления, монтажного, сигнализации и/или блокировки и др.) во взрывозащищенное оборудование. Кабельный ввод применяется в качестве уплотнительного и оконечного устройства, для обеспечения: - надежного и безопасного ввода кабеля в корпус устройства; - взрывозащищенности оборудования; - защиты токоведущих частей кабеля и оборудования от воздействия окружающей среды (IP); - непрерывности цепи заземления; - закрепления кабеля для предотвращения растягивающих усилий или скручиваний, действующих на кабель в местах присоединения его жил к контактным зажимам. Кабельный ввод является однофункциональным восстанавливаемым изделием. | 2616 | 2616
00-00135638 | КВВ-БМ25-Н | Эридан | Кабельный ввод для монтажа бронированным кабелем (любой тип брони) с наружным диаметром 10…18 мм в металлорукаве с условным проходом D=25 мм(нерж). Кабельный ввод, предназначен для ввода (прохода) всех типов кабелей (силового, нагревательного, телекоммуникационного, измерительного, передачи данных и управления, монтажного, сигнализации и/или блокировки и др.) во взрывозащищенное оборудование. Кабельный ввод применяется в качестве уплотнительного и оконечного устройства, для обеспечения: - надежного и безопасного ввода кабеля в корпус устройства; - взрывозащищенности оборудования; - защиты токоведущих частей кабеля и оборудования от воздействия окружающей среды (IP); - непрерывности цепи заземления; - закрепления кабеля для предотвращения растягивающих усилий или скручиваний, действующих на кабель в местах присоединения его жил к контактным зажимам. Кабельный ввод является однофункциональным восстанавливаемым изделием. | 4506 | 4506
00-00135693 | КВВ-БМ25-С | Эридан | Кабельный ввод для монтажа бронированным кабелем (любой тип брони) с наружным диаметром 10…18 мм в металлорукаве с условным проходом D=25 мм. Кабельный ввод, предназначен для ввода (прохода) всех типов кабелей (силового, нагревательного, телекоммуникационного, измерительного, передачи данных и управления, монтажного, сигнализации и/или блокировки и др.) во взрывозащищенное оборудование. Кабельный ввод применяется в качестве уплотнительного и оконечного устройства, для обеспечения: - надежного и безопасного ввода кабеля в корпус устройства; - взрывозащищенности оборудования; - защиты токоведущих частей кабеля и оборудования от воздействия окружающей среды (IP); - непрерывности цепи заземления; - закрепления кабеля для предотвращения растягивающих усилий или скручиваний, действующих на кабель в местах присоединения его жил к контактным зажимам. Кабельный ввод является однофункциональным восстанавливаемым изделием. | 2616 | 2616
00-00135598 | КВВ-БУ14-Н | Эридан | Кабельный ввод для монтажа бронированным кабелем (любой тип брони) с наружным диаметром 10…14 мм с двойным уплотнением кабеля по наружной и поясной изоляции (нерж). Кабельный ввод, предназначен для ввода (прохода) всех типов кабелей (силового, нагревательного, телекоммуникационного, измерительного, передачи данных и управления, монтажного, сигнализации и/или блокировки и др.) во взрывозащищенное оборудование. Кабельный ввод применяется в качестве уплотнительного и оконечного устройства, для обеспечения: - надежного и безопасного ввода кабеля в корпус устройства; - взрывозащищенности оборудования; - защиты токоведущих частей кабеля и оборудования от воздействия окружающей среды (IP); - непрерывности цепи заземления; - закрепления кабеля для предотвращения растягивающих усилий или скручиваний, действующих на кабель в местах присоединения его жил к контактным зажимам. Кабельный ввод является однофункциональным восстанавливаемым изделием. | 3690 | 3690
00-00135614 | КВВ-БУ14-С | Эридан | Кабельный ввод для монтажа бронированным кабелем (любой тип брони) с наружным диаметром 10…14 мм с двойным уплотнением кабеля по наружной и поясной изоляции. Кабельный ввод, предназначен для ввода (прохода) всех типов кабелей (силового, нагревательного, телекоммуникационного, измерительного, передачи данных и управления, монтажного, сигнализации и/или блокировки и др.) во взрывозащищенное оборудование. Кабельный ввод применяется в качестве уплотнительного и оконечного устройства, для обеспечения: - надежного и безопасного ввода кабеля в корпус устройства; - взрывозащищенности оборудования; - защиты токоведущих частей кабеля и оборудования от воздействия окружающей среды (IP); - непрерывности цепи заземления; - закрепления кабеля для предотвращения растягивающих усилий или скручиваний, действующих на кабель в местах присоединения его жил к контактным зажимам. Кабельный ввод является однофункциональным восстанавливаемым изделием. | 2136 | 2136
00-00135833 | КВВ-БУ18-Н | Эридан | Кабельный ввод для монтажа бронированным кабелем (любой тип брони) с наружным диаметром 14…18 мм с двойным уплотнением кабеля по наружной и поясной изоляции (нерж). Кабельный ввод, предназначен для ввода (прохода) всех типов кабелей (силового, нагревательного, телекоммуникационного, измерительного, передачи данных и управления, монтажного, сигнализации и/или блокировки и др.) во взрывозащищенное оборудование. Кабельный ввод применяется в качестве уплотнительного и оконечного устройства, для обеспечения: - надежного и безопасного ввода кабеля в корпус устройства; - взрывозащищенности оборудования; - защиты токоведущих частей кабеля и оборудования от воздействия окружающей среды (IP); - непрерывности цепи заземления; - закрепления кабеля для предотвращения растягивающих усилий или скручиваний, действующих на кабель в местах присоединения его жил к контактным зажимам. Кабельный ввод является однофункциональным восстанавливаемым изделием. | 3690 | 3690
00-00135686 | КВВ-БУ18-С | Эридан | Кабельный ввод для монтажа бронированным кабелем (любой тип брони) с наружным диаметром 14…18 мм с двойным уплотнением кабеля по наружной и поясной изоляции. Кабельный ввод, предназначен для ввода (прохода) всех типов кабелей (силового, нагревательного, телекоммуникационного, измерительного, передачи данных и управления, монтажного, сигнализации и/или блокировки и др.) во взрывозащищенное оборудование. Кабельный ввод применяется в качестве уплотнительного и оконечного устройства, для обеспечения: - надежного и безопасного ввода кабеля в корпус устройства; - взрывозащищенности оборудования; - защиты токоведущих частей кабеля и оборудования от воздействия окружающей среды (IP); - непрерывности цепи заземления; - закрепления кабеля для предотвращения растягивающих усилий или скручиваний, действующих на кабель в местах присоединения его жил к контактным зажимам. Кабельный ввод является однофункциональным восстанавливаемым изделием. | 2136 | 2136
00-00135664 | КВВ-БУ22-Н | Эридан | Кабельный ввод для монтажа бронированным кабелем (любой тип брони) с наружным диаметром 18…22 мм с двойным уплотнением кабеля по наружной и поясной изоляции (нерж). Кабельный ввод, предназначен для ввода (прохода) всех типов кабелей (силового, нагревательного, телекоммуникационного, измерительного, передачи данных и управления, монтажного, сигнализации и/или блокировки и др.) во взрывозащищенное оборудование. Кабельный ввод применяется в качестве уплотнительного и оконечного устройства, для обеспечения: - надежного и безопасного ввода кабеля в корпус устройства; - взрывозащищенности оборудования; - защиты токоведущих частей кабеля и оборудования от воздействия окружающей среды (IP); - непрерывности цепи заземления; - закрепления кабеля для предотвращения растягивающих усилий или скручиваний, действующих на кабель в местах присоединения его жил к контактным зажимам. Кабельный ввод является однофункциональным восстанавливаемым изделием. | 3690 | 3690
00-00135685 | КВВ-БУ22-С | Эридан | Кабельный ввод для монтажа бронированным кабелем (любой тип брони) с наружным диаметром 18…22 мм с двойным уплотнением кабеля по наружной и поясной изоляции. Кабельный ввод, предназначен для ввода (прохода) всех типов кабелей (силового, нагревательного, телекоммуникационного, измерительного, передачи данных и управления, монтажного, сигнализации и/или блокировки и др.) во взрывозащищенное оборудование. Кабельный ввод применяется в качестве уплотнительного и оконечного устройства, для обеспечения: - надежного и безопасного ввода кабеля в корпус устройства; - взрывозащищенности оборудования; - защиты токоведущих частей кабеля и оборудования от воздействия окружающей среды (IP); - непрерывности цепи заземления; - закрепления кабеля для предотвращения растягивающих усилий или скручиваний, действующих на кабель в местах присоединения его жил к контактным зажимам. Кабельный ввод является однофункциональным восстанавливаемым изделием. | 2136 | 2136
00-00135626 | КВВ-ЗГд20-Н | Эридан | Оконечная заглушка Exd М20×1,5 мм (нерж) | 1572 | 1572
00-00115154 | КВВ-ЗГд20-С | Эридан | Оконечная заглушка Exd М20×1,5 мм | 708 | 708
00-00135580 | КВВ-ЗГе20-Н | Эридан | Оконечная заглушка Exe М20×1,5 мм (нерж) | 1572 | 1572
00-00135610 | КВВ-ЗГе20-С | Эридан | Оконечная заглушка Exe М20×1,5 мм | 708 | 708
00-00135850 | КВВ-М12-Н | Эридан | Кабельный ввод для монтажа кабелем в металлорукаве с условным проходом D=12 мм (нерж). Кабельный ввод, предназначен для ввода (прохода) всех типов кабелей (силового, нагревательного, телекоммуникационного, измерительного, передачи данных и управления, монтажного, сигнализации и/или блокировки и др.) во взрывозащищенное оборудование. Кабельный ввод применяется в качестве уплотнительного и оконечного устройства, для обеспечения: - надежного и безопасного ввода кабеля в корпус устройства; - взрывозащищенности оборудования; - защиты токоведущих частей кабеля и оборудования от воздействия окружающей среды (IP); - непрерывности цепи заземления; - закрепления кабеля для предотвращения растягивающих усилий или скручиваний, действующих на кабель в местах присоединения его жил к контактным зажимам. Кабельный ввод является однофункциональным восстанавливаемым изделием. | 3132 | 3132
00-00115152 | КВВ-М12-С | Эридан | Кабельный ввод для монтажа кабелем в металлорукаве с условным проходом D=12 мм. Кабельный ввод, предназначен для ввода (прохода) всех типов кабелей (силового, нагревательного, телекоммуникационного, измерительного, передачи данных и управления, монтажного, сигнализации и/или блокировки и др.) во взрывозащищенное оборудование. Кабельный ввод применяется в качестве уплотнительного и оконечного устройства, для обеспечения: - надежного и безопасного ввода кабеля в корпус устройства; - взрывозащищенности оборудования; - защиты токоведущих частей кабеля и оборудования от воздействия окружающей среды (IP); - непрерывности цепи заземления; - закрепления кабеля для предотвращения растягивающих усилий или скручиваний, действующих на кабель в местах присоединения его жил к контактным зажимам. Кабельный ввод является однофункциональным восстанавливаемым изделием. | 1716 | 1716
00-00135642 | КВВ-М15-Н | Эридан | Кабельный ввод для монтажа кабелем в металлорукаве с условным проходом D=15 мм (нерж). Кабельный ввод, предназначен для ввода (прохода) всех типов кабелей (силового, нагревательного, телекоммуникационного, измерительного, передачи данных и управления, монтажного, сигнализации и/или блокировки и др.) во взрывозащищенное оборудование. Кабельный ввод применяется в качестве уплотнительного и оконечного устройства, для обеспечения: - надежного и безопасного ввода кабеля в корпус устройства; - взрывозащищенности оборудования; - защиты токоведущих частей кабеля и оборудования от воздействия окружающей среды (IP); - непрерывности цепи заземления; - закрепления кабеля для предотвращения растягивающих усилий или скручиваний, действующих на кабель в местах присоединения его жил к контактным зажимам. Кабельный ввод является однофункциональным восстанавливаемым изделием. | 3144 | 3144
00-00132572 | КВВ-М15-С | Эридан | Кабельный ввод для монтажа кабелем в металлорукаве с условным проходом D=15 мм. Кабельный ввод, предназначен для ввода (прохода) всех типов кабелей (силового, нагревательного, телекоммуникационного, измерительного, передачи данных и управления, монтажного, сигнализации и/или блокировки и др.) во взрывозащищенное оборудование. Кабельный ввод применяется в качестве уплотнительного и оконечного устройства, для обеспечения: - надежного и безопасного ввода кабеля в корпус устройства; - взрывозащищенности оборудования; - защиты токоведущих частей кабеля и оборудования от воздействия окружающей среды (IP); - непрерывности цепи заземления; - закрепления кабеля для предотвращения растягивающих усилий или скручиваний, действующих на кабель в местах присоединения его жил к контактным зажимам. Кабельный ввод является однофункциональным восстанавливаемым изделием. | 1734 | 1734
00-00135589 | КВВ-М20-Н | Эридан | Кабельный ввод для монтажа кабелем в металлорукаве с условным проходом D=20 мм (нерж). Кабельный ввод, предназначен для ввода (прохода) всех типов кабелей (силового, нагревательного, телекоммуникационного, измерительного, передачи данных и управления, монтажного, сигнализации и/или блокировки и др.) во взрывозащищенное оборудование. Кабельный ввод применяется в качестве уплотнительного и оконечного устройства, для обеспечения: - надежного и безопасного ввода кабеля в корпус устройства; - взрывозащищенности оборудования; - защиты токоведущих частей кабеля и оборудования от воздействия окружающей среды (IP); - непрерывности цепи заземления; - закрепления кабеля для предотвращения растягивающих усилий или скручиваний, действующих на кабель в местах присоединения его жил к контактным зажимам. Кабельный ввод является однофункциональным восстанавливаемым изделием. | 3162 | 3162
00-00135588 | КВВ-М20-С | Эридан | Кабельный ввод для монтажа кабелем в металлорукаве с условным проходом D=20 мм. Кабельный ввод, предназначен для ввода (прохода) всех типов кабелей (силового, нагревательного, телекоммуникационного, измерительного, передачи данных и управления, монтажного, сигнализации и/или блокировки и др.) во взрывозащищенное оборудование. Кабельный ввод применяется в качестве уплотнительного и оконечного устройства, для обеспечения: - надежного и безопасного ввода кабеля в корпус устройства; - взрывозащищенности оборудования; - защиты токоведущих частей кабеля и оборудования от воздействия окружающей среды (IP); - непрерывности цепи заземления; - закрепления кабеля для предотвращения растягивающих усилий или скручиваний, действующих на кабель в местах присоединения его жил к контактным зажимам. Кабельный ввод является однофункциональным восстанавливаемым изделием. | 2022 | 2022
00-00135832 | КВВ-М25-Н | Эридан | Кабельный ввод для монтажа кабелем в металлорукаве с условным проходом D=25 мм (нерж). Кабельный ввод, предназначен для ввода (прохода) всех типов кабелей (силового, нагревательного, телекоммуникационного, измерительного, передачи данных и управления, монтажного, сигнализации и/или блокировки и др.) во взрывозащищенное оборудование. Кабельный ввод применяется в качестве уплотнительного и оконечного устройства, для обеспечения: - надежного и безопасного ввода кабеля в корпус устройства; - взрывозащищенности оборудования; - защиты токоведущих частей кабеля и оборудования от воздействия окружающей среды (IP); - непрерывности цепи заземления; - закрепления кабеля для предотвращения растягивающих усилий или скручиваний, действующих на кабель в местах присоединения его жил к контактным зажимам. Кабельный ввод является однофункциональным восстанавливаемым изделием. | 4290 | 4290
00-00135620 | КВВ-М25-С | Эридан | Кабельный ввод для монтажа кабелем в металлорукаве с условным проходом D=25 мм. Кабельный ввод, предназначен для ввода (прохода) всех типов кабелей (силового, нагревательного, телекоммуникационного, измерительного, передачи данных и управления, монтажного, сигнализации и/или блокировки и др.) во взрывозащищенное оборудование. Кабельный ввод применяется в качестве уплотнительного и оконечного устройства, для обеспечения: - надежного и безопасного ввода кабеля в корпус устройства; - взрывозащищенности оборудования; - защиты токоведущих частей кабеля и оборудования от воздействия окружающей среды (IP); - непрерывности цепи заземления; - закрепления кабеля для предотвращения растягивающих усилий или скручиваний, действующих на кабель в местах присоединения его жил к контактным зажимам. Кабельный ввод является однофункциональным восстанавливаемым изделием. | 2400 | 2400
00-00135849 | КВВ-О10-Н | Эридан | Кабельный ввод для открытой прокладки кабеля с внешним диаметром до 10 мм (нерж). Кабельный ввод, предназначен для ввода (прохода) всех типов кабелей (силового, нагревательного, телекоммуникационного, измерительного, передачи данных и управления, монтажного, сигнализации и/или блокировки и др.) во взрывозащищенное оборудование. Кабельный ввод применяется в качестве уплотнительного и оконечного устройства, для обеспечения: - надежного и безопасного ввода кабеля в корпус устройства; - взрывозащищенности оборудования; - защиты токоведущих частей кабеля и оборудования от воздействия окружающей среды (IP); - непрерывности цепи заземления; - закрепления кабеля для предотвращения растягивающих усилий или скручиваний, действующих на кабель в местах присоединения его жил к контактным зажимам. Кабельный ввод является однофункциональным восстанавливаемым изделием. | 2106 | 2106
00-00135671 | КВВ-О10-С | Эридан | Кабельный ввод для открытой прокладки кабеля с внешним диаметром до 10 мм. Кабельный ввод, предназначен для ввода (прохода) всех типов кабелей (силового, нагревательного, телекоммуникационного, измерительного, передачи данных и управления, монтажного, сигнализации и/или блокировки и др.) во взрывозащищенное оборудование. Кабельный ввод применяется в качестве уплотнительного и оконечного устройства, для обеспечения: - надежного и безопасного ввода кабеля в корпус устройства; - взрывозащищенности оборудования; - защиты токоведущих частей кабеля и оборудования от воздействия окружающей среды (IP); - непрерывности цепи заземления; - закрепления кабеля для предотвращения растягивающих усилий или скручиваний, действующих на кабель в местах присоединения его жил к контактным зажимам. Кабельный ввод является однофункциональным восстанавливаемым изделием. | 1092 | 1092
00-00135867 | КВВ-О14-Н | Эридан | Кабельный ввод для открытой прокладки кабеля с внешним диаметром до 14 мм (нерж). Кабельный ввод, предназначен для ввода (прохода) всех типов кабелей (силового, нагревательного, телекоммуникационного, измерительного, передачи данных и управления, монтажного, сигнализации и/или блокировки и др.) во взрывозащищенное оборудование. Кабельный ввод применяется в качестве уплотнительного и оконечного устройства, для обеспечения: - надежного и безопасного ввода кабеля в корпус устройства; - взрывозащищенности оборудования; - защиты токоведущих частей кабеля и оборудования от воздействия окружающей среды (IP); - непрерывности цепи заземления; - закрепления кабеля для предотвращения растягивающих усилий или скручиваний, действующих на кабель в местах присоединения его жил к контактным зажимам. Кабельный ввод является однофункциональным восстанавливаемым изделием. | 2106 | 2106
00-00135681 | КВВ-О14-С | Эридан | Кабельный ввод для открытой прокладки кабеля с внешним диаметром до 14 мм. Кабельный ввод, предназначен для ввода (прохода) всех типов кабелей (силового, нагревательного, телекоммуникационного, измерительного, передачи данных и управления, монтажного, сигнализации и/или блокировки и др.) во взрывозащищенное оборудование. Кабельный ввод применяется в качестве уплотнительного и оконечного устройства, для обеспечения: - надежного и безопасного ввода кабеля в корпус устройства; - взрывозащищенности оборудования; - защиты токоведущих частей кабеля и оборудования от воздействия окружающей среды (IP); - непрерывности цепи заземления; - закрепления кабеля для предотвращения растягивающих усилий или скручиваний, действующих на кабель в местах присоединения его жил к контактным зажимам. Кабельный ввод является однофункциональным восстанавливаемым изделием. | 1134 | 1134
00-00135625 | КВВ-О6-Н | Эридан | Кабельный ввод для открытой прокладки кабеля с внешним диаметром до 6 мм (нерж). Кабельный ввод, предназначен для ввода (прохода) всех типов кабелей (силового, нагревательного, телекоммуникационного, измерительного, передачи данных и управления, монтажного, сигнализации и/или блокировки и др.) во взрывозащищенное оборудование. Кабельный ввод применяется в качестве уплотнительного и оконечного устройства, для обеспечения: - надежного и безопасного ввода кабеля в корпус устройства; - взрывозащищенности оборудования; - защиты токоведущих частей кабеля и оборудования от воздействия окружающей среды (IP); - непрерывности цепи заземления; - закрепления кабеля для предотвращения растягивающих усилий или скручиваний, действующих на кабель в местах присоединения его жил к контактным зажимам. Кабельный ввод является однофункциональным восстанавливаемым изделием. | 2106 | 2106
00-00135796 | КВВ-О6-С | Эридан | Кабельный ввод для открытой прокладки кабеля с внешним диаметром до 6 мм. Кабельный ввод, предназначен для ввода (прохода) всех типов кабелей (силового, нагревательного, телекоммуникационного, измерительного, передачи данных и управления, монтажного, сигнализации и/или блокировки и др.) во взрывозащищенное оборудование. Кабельный ввод применяется в качестве уплотнительного и оконечного устройства, для обеспечения: - надежного и безопасного ввода кабеля в корпус устройства; - взрывозащищенности оборудования; - защиты токоведущих частей кабеля и оборудования от воздействия окружающей среды (IP); - непрерывности цепи заземления; - закрепления кабеля для предотвращения растягивающих усилий или скручиваний, действующих на кабель в местах присоединения его жил к контактным зажимам. Кабельный ввод является однофункциональным восстанавливаемым изделием. | 1056 | 1056
00-00135718 | КВВ-П20-В-Н | Эридан | Переход с внешней резьбы М20×1,5 на внутреннюю резьбу М20×1,5 (нерж) | 1374 | 1374
00-00135795 | КВВ-П20-В-С | Эридан | Переход с внешней резьбы М20×1,5 на внутреннюю резьбу М20×1,5 (нерж) | 672 | 672
00-00135866 | КВВ-ШТ1-Н | Эридан | Кабельный ввод для трубной разводки с внешней резьбой G1" (нерж). Кабельный ввод, предназначен для ввода (прохода) всех типов кабелей (силового, нагревательного, телекоммуникационного, измерительного, передачи данных и управления, монтажного, сигнализации и/или блокировки и др.) во взрывозащищенное оборудование. Кабельный ввод применяется в качестве уплотнительного и оконечного устройства, для обеспечения: - надежного и безопасного ввода кабеля в корпус устройства; - взрывозащищенности оборудования; - защиты токоведущих частей кабеля и оборудования от воздействия окружающей среды (IP); - непрерывности цепи заземления; - закрепления кабеля для предотвращения растягивающих усилий или скручиваний, действующих на кабель в местах присоединения его жил к контактным зажимам. Кабельный ввод является однофункциональным восстанавливаемым изделием. | 2868 | 2868
00-00135692 | КВВ-ШТ1-С | Эридан | Кабельный ввод для трубной разводки с внешней резьбой G1". Кабельный ввод, предназначен для ввода (прохода) всех типов кабелей (силового, нагревательного, телекоммуникационного, измерительного, передачи данных и управления, монтажного, сигнализации и/или блокировки и др.) во взрывозащищенное оборудование. Кабельный ввод применяется в качестве уплотнительного и оконечного устройства, для обеспечения: - надежного и безопасного ввода кабеля в корпус устройства; - взрывозащищенности оборудования; - защиты токоведущих частей кабеля и оборудования от воздействия окружающей среды (IP); - непрерывности цепи заземления; - закрепления кабеля для предотвращения растягивающих усилий или скручиваний, действующих на кабель в местах присоединения его жил к контактным зажимам. Кабельный ввод является однофункциональным восстанавливаемым изделием. | 1476 | 1476
00-00135636 | КВВ-ШТ1/2-Н | Эридан | Кабельный ввод для трубной разводки с внешней резьбой G½" (нерж). Кабельный ввод, предназначен для ввода (прохода) всех типов кабелей (силового, нагревательного, телекоммуникационного, измерительного, передачи данных и управления, монтажного, сигнализации и/или блокировки и др.) во взрывозащищенное оборудование. Кабельный ввод применяется в качестве уплотнительного и оконечного устройства, для обеспечения: - надежного и безопасного ввода кабеля в корпус устройства; - взрывозащищенности оборудования; - защиты токоведущих частей кабеля и оборудования от воздействия окружающей среды (IP); - непрерывности цепи заземления; - закрепления кабеля для предотвращения растягивающих усилий или скручиваний, действующих на кабель в местах присоединения его жил к контактным зажимам. Кабельный ввод является однофункциональным восстанавливаемым изделием. | 2280 | 2280
00-00135905 | КВВ-ШТ1/2-С | Эридан | Кабельный ввод для трубной разводки с внешней резьбой G½". Кабельный ввод, предназначен для ввода (прохода) всех типов кабелей (силового, нагревательного, телекоммуникационного, измерительного, передачи данных и управления, монтажного, сигнализации и/или блокировки и др.) во взрывозащищенное оборудование. Кабельный ввод применяется в качестве уплотнительного и оконечного устройства, для обеспечения: - надежного и безопасного ввода кабеля в корпус устройства; - взрывозащищенности оборудования; - защиты токоведущих частей кабеля и оборудования от воздействия окружающей среды (IP); - непрерывности цепи заземления; - закрепления кабеля для предотвращения растягивающих усилий или скручиваний, действующих на кабель в местах присоединения его жил к контактным зажимам. Кабельный ввод является однофункциональным восстанавливаемым изделием. | 1152 | 1152
00-00135813 | КВВ-ШТ20-Н | Эридан | Кабельный ввод для трубной разводки с внешней резьбой М20×1,5 мм (нерж). Кабельный ввод, предназначен для ввода (прохода) всех типов кабелей (силового, нагревательного, телекоммуникационного, измерительного, передачи данных и управления, монтажного, сигнализации и/или блокировки и др.) во взрывозащищенное оборудование. Кабельный ввод применяется в качестве уплотнительного и оконечного устройства, для обеспечения: - надежного и безопасного ввода кабеля в корпус устройства; - взрывозащищенности оборудования; - защиты токоведущих частей кабеля и оборудования от воздействия окружающей среды (IP); - непрерывности цепи заземления; - закрепления кабеля для предотвращения растягивающих усилий или скручиваний, действующих на кабель в местах присоединения его жил к контактным зажимам. Кабельный ввод является однофункциональным восстанавливаемым изделием. | 2556 | 2556
00-00135729 | КВВ-ШТ20-С | Эридан | Кабельный ввод для трубной разводки с внешней резьбой М20×1,5 мм. Кабельный ввод, предназначен для ввода (прохода) всех типов кабелей (силового, нагревательного, телекоммуникационного, измерительного, передачи данных и управления, монтажного, сигнализации и/или блокировки и др.) во взрывозащищенное оборудование. Кабельный ввод применяется в качестве уплотнительного и оконечного устройства, для обеспечения: - надежного и безопасного ввода кабеля в корпус устройства; - взрывозащищенности оборудования; - защиты токоведущих частей кабеля и оборудования от воздействия окружающей среды (IP); - непрерывности цепи заземления; - закрепления кабеля для предотвращения растягивающих усилий или скручиваний, действующих на кабель в местах присоединения его жил к контактным зажимам. Кабельный ввод является однофункциональным восстанавливаемым изделием. | 1188 | 1188
00-00135812 | КВВ-ШТ25-Н | Эридан | Кабельный ввод для трубной разводки с внешней резьбой М25×1,5 мм (нерж). Кабельный ввод, предназначен для ввода (прохода) всех типов кабелей (силового, нагревательного, телекоммуникационного, измерительного, передачи данных и управления, монтажного, сигнализации и/или блокировки и др.) во взрывозащищенное оборудование. Кабельный ввод применяется в качестве уплотнительного и оконечного устройства, для обеспечения: - надежного и безопасного ввода кабеля в корпус устройства; - взрывозащищенности оборудования; - защиты токоведущих частей кабеля и оборудования от воздействия окружающей среды (IP); - непрерывности цепи заземления; - закрепления кабеля для предотвращения растягивающих усилий или скручиваний, действующих на кабель в местах присоединения его жил к контактным зажимам. Кабельный ввод является однофункциональным восстанавливаемым изделием. | 2544 | 2544
00-00135701 | КВВ-ШТ25-С | Эридан | Кабельный ввод для трубной разводки с внешней резьбой М25×1,5 мм. Кабельный ввод, предназначен для ввода (прохода) всех типов кабелей (силового, нагревательного, телекоммуникационного, измерительного, передачи данных и управления, монтажного, сигнализации и/или блокировки и др.) во взрывозащищенное оборудование. Кабельный ввод применяется в качестве уплотнительного и оконечного устройства, для обеспечения: - надежного и безопасного ввода кабеля в корпус устройства; - взрывозащищенности оборудования; - защиты токоведущих частей кабеля и оборудования от воздействия окружающей среды (IP); - непрерывности цепи заземления; - закрепления кабеля для предотвращения растягивающих усилий или скручиваний, действующих на кабель в местах присоединения его жил к контактным зажимам. Кабельный ввод является однофункциональным восстанавливаемым изделием. | 1452 | 1452
00-00135624 | КВВ-ШТ3/4-Н | Эридан | Кабельный ввод для трубной разводки с внешней резьбой G¾" (нерж). Кабельный ввод, предназначен для ввода (прохода) всех типов кабелей (силового, нагревательного, телекоммуникационного, измерительного, передачи данных и управления, монтажного, сигнализации и/или блокировки и др.) во взрывозащищенное оборудование. Кабельный ввод применяется в качестве уплотнительного и оконечного устройства, для обеспечения: - надежного и безопасного ввода кабеля в корпус устройства; - взрывозащищенности оборудования; - защиты токоведущих частей кабеля и оборудования от воздействия окружающей среды (IP); - непрерывности цепи заземления; - закрепления кабеля для предотвращения растягивающих усилий или скручиваний, действующих на кабель в местах присоединения его жил к контактным зажимам. Кабельный ввод является однофункциональным восстанавливаемым изделием. | 2628 | 2628
00-00135645 | КВВ-ШТ3/4-С | Эридан | Кабельный ввод для трубной разводки с внешней резьбой G¾". Кабельный ввод, предназначен для ввода (прохода) всех типов кабелей (силового, нагревательного, телекоммуникационного, измерительного, передачи данных и управления, монтажного, сигнализации и/или блокировки и др.) во взрывозащищенное оборудование. Кабельный ввод применяется в качестве уплотнительного и оконечного устройства, для обеспечения: - надежного и безопасного ввода кабеля в корпус устройства; - взрывозащищенности оборудования; - защиты токоведущих частей кабеля и оборудования от воздействия окружающей среды (IP); - непрерывности цепи заземления; - закрепления кабеля для предотвращения растягивающих усилий или скручиваний, действующих на кабель в местах присоединения его жил к контактным зажимам. Кабельный ввод является однофункциональным восстанавливаемым изделием. | 1230 | 1230
00-00135656 | КВВ-ШТ32-Н | Эридан | Кабельный ввод для трубной разводки с внешней резьбой М32×1,5 мм (нерж). Кабельный ввод, предназначен для ввода (прохода) всех типов кабелей (силового, нагревательного, телекоммуникационного, измерительного, передачи данных и управления, монтажного, сигнализации и/или блокировки и др.) во взрывозащищенное оборудование. Кабельный ввод применяется в качестве уплотнительного и оконечного устройства, для обеспечения: - надежного и безопасного ввода кабеля в корпус устройства; - взрывозащищенности оборудования; - защиты токоведущих частей кабеля и оборудования от воздействия окружающей среды (IP); - непрерывности цепи заземления; - закрепления кабеля для предотвращения растягивающих усилий или скручиваний, действующих на кабель в местах присоединения его жил к контактным зажимам. Кабельный ввод является однофункциональным восстанавливаемым изделием. | 2568 | 2568
00-00135904 | КВВ-ШТ32-С | Эридан | Кабельный ввод для трубной разводки с внешней резьбой М32×1,5 мм. Кабельный ввод, предназначен для ввода (прохода) всех типов кабелей (силового, нагревательного, телекоммуникационного, измерительного, передачи данных и управления, монтажного, сигнализации и/или блокировки и др.) во взрывозащищенное оборудование. Кабельный ввод применяется в качестве уплотнительного и оконечного устройства, для обеспечения: - надежного и безопасного ввода кабеля в корпус устройства; - взрывозащищенности оборудования; - защиты токоведущих частей кабеля и оборудования от воздействия окружающей среды (IP); - непрерывности цепи заземления; - закрепления кабеля для предотвращения растягивающих усилий или скручиваний, действующих на кабель в местах присоединения его жил к контактным зажимам. Кабельный ввод является однофункциональным восстанавливаемым изделием. | 1710 | 1710
00-00126611 | КВМ15 | Эридан | Кабельный ввод для монтажа кабелем в металлорукаве с диаметром условного прохода Dу=15 мм. Кабельный ввод, предназначен для ввода (прохода) всех типов кабелей (силового, нагревательного, телекоммуникационного, измерительного, передачи данных и управления, монтажного, сигнализации и/или блокировки и др.) во взрывозащищенное оборудование. Кабельный ввод применяется в качестве уплотнительного и оконечного устройства, для обеспечения: - надежного и безопасного ввода кабеля в корпус устройства; - взрывозащищенности оборудования; - защиты токоведущих частей кабеля и оборудования от воздействия окружающей среды (IP); - непрерывности цепи заземления; - закрепления кабеля для предотвращения растягивающих усилий или скручиваний, действующих на кабель в местах присоединения его жил к контактным зажимам. Кабельный ввод является однофункциональным восстанавливаемым изделием. | 1266 | 1266
00-00135581 | КВМ15-Н | Эридан | Кабельный ввод для монтажа металлорукавом, Ø условного прохода 15 мм. Кабельный ввод, предназначен для ввода (прохода) всех типов кабелей (силового, нагревательного, телекоммуникационного, измерительного, передачи данных и управления, монтажного, сигнализации и/или блокировки и др.) во взрывозащищенное оборудование. Кабельный ввод применяется в качестве уплотнительного и оконечного устройства, для обеспечения: - надежного и безопасного ввода кабеля в корпус устройства; - взрывозащищенности оборудования; - защиты токоведущих частей кабеля и оборудования от воздействия окружающей среды (IP); - непрерывности цепи заземления; - закрепления кабеля для предотвращения растягивающих усилий или скручиваний, действующих на кабель в местах присоединения его жил к контактным зажимам. Кабельный ввод является однофункциональным восстанавливаемым изделием. | 2868 | 2868
00-00135511 | КВМ20 | Эридан | Кабельный ввод для монтажа кабелем в металлорукаве с диаметром условного прохода Dу=20 мм. Кабельный ввод, предназначен для ввода (прохода) всех типов кабелей (силового, нагревательного, телекоммуникационного, измерительного, передачи данных и управления, монтажного, сигнализации и/или блокировки и др.) во взрывозащищенное оборудование. Кабельный ввод применяется в качестве уплотнительного и оконечного устройства, для обеспечения: - надежного и безопасного ввода кабеля в корпус устройства; - взрывозащищенности оборудования; - защиты токоведущих частей кабеля и оборудования от воздействия окружающей среды (IP); - непрерывности цепи заземления; - закрепления кабеля для предотвращения растягивающих усилий или скручиваний, действующих на кабель в местах присоединения его жил к контактным зажимам. Кабельный ввод является однофункциональным восстанавливаемым изделием. | 1266 | 1266
00-00135550 | КВМ20-Н | Эридан | Кабельный ввод для монтажа металлорукавом, Ø условного прохода 20 мм. Кабельный ввод, предназначен для ввода (прохода) всех типов кабелей (силового, нагревательного, телекоммуникационного, измерительного, передачи данных и управления, монтажного, сигнализации и/или блокировки и др.) во взрывозащищенное оборудование. Кабельный ввод применяется в качестве уплотнительного и оконечного устройства, для обеспечения: - надежного и безопасного ввода кабеля в корпус устройства; - взрывозащищенности оборудования; - защиты токоведущих частей кабеля и оборудования от воздействия окружающей среды (IP); - непрерывности цепи заземления; - закрепления кабеля для предотвращения растягивающих усилий или скручиваний, действующих на кабель в местах присоединения его жил к контактным зажимам. Кабельный ввод является однофункциональным восстанавливаемым изделием. | 2868 | 2868
00-00076368 | КВМ25 | Эридан | Кабельный ввод для монтажа кабелем в металлорукаве с диаметром условного прохода Dy=25 мм. Кабельный ввод, предназначен для ввода (прохода) всех типов кабелей (силового, нагревательного, телекоммуникационного, измерительного, передачи данных и управления, монтажного, сигнализации и/или блокировки и др.) во взрывозащищенное оборудование. Кабельный ввод применяется в качестве уплотнительного и оконечного устройства, для обеспечения: - надежного и безопасного ввода кабеля в корпус устройства; - взрывозащищенности оборудования; - защиты токоведущих частей кабеля и оборудования от воздействия окружающей среды (IP); - непрерывности цепи заземления; - закрепления кабеля для предотвращения растягивающих усилий или скручиваний, действующих на кабель в местах присоединения его жил к контактным зажимам. Кабельный ввод является однофункциональным восстанавливаемым изделием. | 1266 | 1266
00-00135627 | КВМ25-Н | Эридан | Кабельный ввод для монтажа металлорукавом, Ø условного прохода 25 мм. Кабельный ввод, предназначен для ввода (прохода) всех типов кабелей (силового, нагревательного, телекоммуникационного, измерительного, передачи данных и управления, монтажного, сигнализации и/или блокировки и др.) во взрывозащищенное оборудование. Кабельный ввод применяется в качестве уплотнительного и оконечного устройства, для обеспечения: - надежного и безопасного ввода кабеля в корпус устройства; - взрывозащищенности оборудования; - защиты токоведущих частей кабеля и оборудования от воздействия окружающей среды (IP); - непрерывности цепи заземления; - закрепления кабеля для предотвращения растягивающих усилий или скручиваний, действующих на кабель в местах присоединения его жил к контактным зажимам. Кабельный ввод является однофункциональным восстанавливаемым изделием. | 2868 | 2868
00-00057813 | КВО10 | Эридан | Кабельный ввод для открытой прокладки кабеля с внешним диаметром до 10 мм. Кабельный ввод, предназначен для ввода (прохода) всех типов кабелей (силового, нагревательного, телекоммуникационного, измерительного, передачи данных и управления, монтажного, сигнализации и/или блокировки и др.) во взрывозащищенное оборудование. Кабельный ввод применяется в качестве уплотнительного и оконечного устройства, для обеспечения: - надежного и безопасного ввода кабеля в корпус устройства; - взрывозащищенности оборудования; - защиты токоведущих частей кабеля и оборудования от воздействия окружающей среды (IP); - непрерывности цепи заземления; - закрепления кабеля для предотвращения растягивающих усилий или скручиваний, действующих на кабель в местах присоединения его жил к контактным зажимам. Кабельный ввод является однофункциональным восстанавливаемым изделием. | 576 | 576
00-00135556 | КВО10-Н | Эридан | Кабельный ввод для открытой прокладки кабеля с внешним диаметром до 10мм. Кабельный ввод, предназначен для ввода (прохода) всех типов кабелей (силового, нагревательного, телекоммуникационного, измерительного, передачи данных и управления, монтажного, сигнализации и/или блокировки и др.) во взрывозащищенное оборудование. Кабельный ввод применяется в качестве уплотнительного и оконечного устройства, для обеспечения: - надежного и безопасного ввода кабеля в корпус устройства; - взрывозащищенности оборудования; - защиты токоведущих частей кабеля и оборудования от воздействия окружающей среды (IP); - непрерывности цепи заземления; - закрепления кабеля для предотвращения растягивающих усилий или скручиваний, действующих на кабель в местах присоединения его жил к контактным зажимам. Кабельный ввод является однофункциональным восстанавливаемым изделием. | 1320 | 1320
00-00135622 | КВО14 | Эридан | Кабельный ввод для открытой прокладки кабеля с внешним диаметром до 14 мм. Кабельный ввод, предназначен для ввода (прохода) всех типов кабелей (силового, нагревательного, телекоммуникационного, измерительного, передачи данных и управления, монтажного, сигнализации и/или блокировки и др.) во взрывозащищенное оборудование. Кабельный ввод применяется в качестве уплотнительного и оконечного устройства, для обеспечения: - надежного и безопасного ввода кабеля в корпус устройства; - взрывозащищенности оборудования; - защиты токоведущих частей кабеля и оборудования от воздействия окружающей среды (IP); - непрерывности цепи заземления; - закрепления кабеля для предотвращения растягивающих усилий или скручиваний, действующих на кабель в местах присоединения его жил к контактным зажимам. Кабельный ввод является однофункциональным восстанавливаемым изделием. | 576 | 576
00-00135694 | КВО14-Н | Эридан | Кабельный ввод для открытой прокладки кабеля с внешним диаметром до 14мм. Кабельный ввод, предназначен для ввода (прохода) всех типов кабелей (силового, нагревательного, телекоммуникационного, измерительного, передачи данных и управления, монтажного, сигнализации и/или блокировки и др.) во взрывозащищенное оборудование. Кабельный ввод применяется в качестве уплотнительного и оконечного устройства, для обеспечения: - надежного и безопасного ввода кабеля в корпус устройства; - взрывозащищенности оборудования; - защиты токоведущих частей кабеля и оборудования от воздействия окружающей среды (IP); - непрерывности цепи заземления; - закрепления кабеля для предотвращения растягивающих усилий или скручиваний, действующих на кабель в местах присоединения его жил к контактным зажимам. Кабельный ввод является однофункциональным восстанавливаемым изделием. | 1320 | 1320
00-00135585 | КВП12 | Эридан | Кабельный ввод пластиковый для открытой прокладки кабеля Ø 6-12мм. Кабельный ввод, предназначен для ввода (прохода) всех типов кабелей (силового, нагревательного, телекоммуникационного, измерительного, передачи данных и управления, монтажного, сигнализации и/или блокировки и др.) во взрывозащищенное оборудование. Кабельный ввод применяется в качестве уплотнительного и оконечного устройства, для обеспечения: - надежного и безопасного ввода кабеля в корпус устройства; - взрывозащищенности оборудования; - защиты токоведущих частей кабеля и оборудования от воздействия окружающей среды (IP); - непрерывности цепи заземления; - закрепления кабеля для предотвращения растягивающих усилий или скручиваний, действующих на кабель в местах присоединения его жил к контактным зажимам. Кабельный ввод является однофункциональным восстанавливаемым изделием. | 240 | 240
00-00057815 | КИПТ | Эридан | Кронштейн крепежный для извещателей серии ИП101-07 и ИП103-2/1 из нержавеющей стали, габаритные размеры 50х127х35 мм | 828 | 828
00-00135558 | ККВ-07е-Ех-А-Р1-К-БК1 | Эридан | Коробка алюминиевая коммутационная взрывозащищенная крестообразная, температура эксплуатации от - 60°С до +70°С, IP67, 1ЕхdIICT6. Предназначена для соединения и разветвления электрических цепей общего и специального назначения (контрольных и силовых кабелей систем автоматики и телемеханики, цепей управления, сигнализации и т.д.) во взрывоопасных зонах. Применяется на предприятиях химической, нефтегазодобывающей, нефтегазоперерабатывающей отраслей и взрывоопасных зонах других производств. | 6828 | 6828
00-00135663 | ККВ-07е-Ех-А-Р1-К-БК1, КВБ12+КВБ12+КВБ12+КВБ12 | Эридан | Коробка алюминиевая коммутационная взрывозащищенная крестообразная, 4 штуцера под бронекабель или металлорукав, Ф брони до 12мм, температура эксплуатации от - 60°С до +70°С, IP67, 1ЕхdIICT6. Предназначена для соединения и разветвления электрических цепей общего и специального назначения (контрольных и силовых кабелей систем автоматики и телемеханики, цепей управления, сигнализации и т.д.) во взрывоопасных зонах. Применяется на предприятиях химической, нефтегазодобывающей, нефтегазоперерабатывающей отраслей и взрывоопасных зонах других производств. | 11004 | 11004
00-00135574 | ККВ-07е-Ех-А-Р1-К-БК1, КВМ15+КВМ15+КВМ15+КВМ15 | Эридан | Коробка алюминиевая коммутационная взрывозащищенная крестообразная, 4 штуцера под бронекабель или металлорукав, Ф брони до 15мм, температура эксплуатации от - 60°С до +70°С, IP67, 1ЕхdIICT6. Предназначена для соединения и разветвления электрических цепей общего и специального назначения (контрольных и силовых кабелей систем автоматики и телемеханики, цепей управления, сигнализации и т.д.) во взрывоопасных зонах. Применяется на предприятиях химической, нефтегазодобывающей, нефтегазоперерабатывающей отраслей и взрывоопасных зонах других производств. | 11892 | 11892
00-00135655 | ККВ-07е-Ех-А-Р1-К-БК1, ШТ1/2"+ШТ1/2"+ШТ1/2"+ШТ1/2" | Эридан | Коробка алюминиевая коммутационная взрывозащищенная крестообразная, 4 штуцера под трубу G1/2", температура эксплуатации от - 60°С до +70°С, IP67, 1ЕхdIICT6. Предназначена для соединения и разветвления электрических цепей общего и специального назначения (контрольных и силовых кабелей систем автоматики и телемеханики, цепей управления, сигнализации и т.д.) во взрывоопасных зонах. Применяется на предприятиях химической, нефтегазодобывающей, нефтегазоперерабатывающей отраслей и взрывоопасных зонах других производств. | 9852 | 9852
00-00135606 | ККВ-07е-Ех-А-Р1-П-БК1 | Эридан | Коробка алюминиевая коммутационная взрывозащищенная 1ЕхdIICT6 проходная, IP67, t-раб.-60...+70°С. Предназначена для соединения и разветвления электрических цепей общего и специального назначения (контрольных и силовых кабелей систем автоматики и телемеханики, цепей управления, сигнализации и т.д.) во взрывоопасных зонах. Применяется на предприятиях химической, нефтегазодобывающей, нефтегазоперерабатывающей отраслей и взрывоопасных зонах других производств. | 6018 | 6018
00-00135583 | ККВ-07е-Ех-А-Р1-П-БК1, КВБ12+КВБ12 | Эридан | Коробка алюминиевая коммутационная взрывозащищенная 1ЕхdIICT6 проходная, 2 штуцера под бронекабель диаметром до 12мм, IP67, t-раб.- 60...+70°С, IP67. Предназначена для соединения и разветвления электрических цепей общего и специального назначения (контрольных и силовых кабелей систем автоматики и телемеханики, цепей управления, сигнализации и т.д.) во взрывоопасных зонах. Применяется на предприятиях химической, нефтегазодобывающей, нефтегазоперерабатывающей отраслей и взрывоопасных зонах других производств. | 8106 | 8106
00-00135572 | ККВ-07е-Ех-А-Р1-П-БК1, КВМ15+КВМ15 | Эридан | Коробка алюминиевая коммутационная взрывозащищенная 1ЕхdIICT6 проходная, 2 штуцера под металлорукав диаметром до 15мм, IP67, t-раб.-60...+70°С. Предназначена для соединения и разветвления электрических цепей общего и специального назначения (контрольных и силовых кабелей систем автоматики и телемеханики, цепей управления, сигнализации и т.д.) во взрывоопасных зонах. Применяется на предприятиях химической, нефтегазодобывающей, нефтегазоперерабатывающей отраслей и взрывоопасных зонах других производств. | 8550 | 8550
00-00135737 | ККВ-07е-Ех-А-Р1-П-БК1, ШТ1/2"+ШТ1/2" | Эридан | Коробка алюминиевая коммутационная взрывозащищенная 1ЕхdIICT6 проходная, 2 штуцера под трубу G1/2", IP67, t-раб.- 60...+70°С. Предназначена для соединения и разветвления электрических цепей общего и специального назначения (контрольных и силовых кабелей систем автоматики и телемеханики, цепей управления, сигнализации и т.д.) во взрывоопасных зонах. Применяется на предприятиях химической, нефтегазодобывающей, нефтегазоперерабатывающей отраслей и взрывоопасных зонах других производств. | 7530 | 7530
00-00105767 | ККВ-07е-Ех-А-Р1-Т-БК1 | Эридан | Коробка алюминиевая коммутационная взрывозащищенная тройниковая, температура эксплуатации от - 60°С до +70°С, IP67, 1ЕхdIICT6. Предназначена для соединения и разветвления электрических цепей общего и специального назначения (контрольных и силовых кабелей систем автоматики и телемеханики, цепей управления, сигнализации и т.д.) во взрывоопасных зонах. Применяется на предприятиях химической, нефтегазодобывающей, нефтегазоперерабатывающей отраслей и взрывоопасных зонах других производств. | 6426 | 6426
00-00135523 | ККВ-07е-Ех-А-Р1-Т-БК1, КВБ12+КВБ12+КВБ12 | Эридан | Коробка алюминиевая коммутационная взрывозащищенная 1ЕхdIICT6 тройниковая, 3 штуцера под бронекабель диаметром до 12мм, IP67, t-раб.-60+70°С. Предназначена для соединения и разветвления электрических цепей общего и специального назначения (контрольных и силовых кабелей систем автоматики и телемеханики, цепей управления, сигнализации и т.д.) во взрывоопасных зонах. Применяется на предприятиях химической, нефтегазодобывающей, нефтегазоперерабатывающей отраслей и взрывоопасных зонах других производств. | 9558 | 9558
00-00135571 | ККВ-07е-Ех-А-Р1-Т-БК1, КВМ15+КВМ15+КВМ15 | Эридан | Коробка алюминиевая коммутационная взрывозащищенная 1ЕхdIICT6 тройниковая, 3 штуцера под металлорукав диаметром до 15мм, IP67, t-раб.-60+70°С. Предназначена для соединения и разветвления электрических цепей общего и специального назначения (контрольных и силовых кабелей систем автоматики и телемеханики, цепей управления, сигнализации и т.д.) во взрывоопасных зонах. Применяется на предприятиях химической, нефтегазодобывающей, нефтегазоперерабатывающей отраслей и взрывоопасных зонах других производств. | 10224 | 10224
00-00135750 | ККВ-07е-Ех-А-Р1-Т-БК1, ШТ1/2"+ШТ1/2"+ШТ1/2" | Эридан | Коробка алюминиевая коммутационная взрывозащищенная тройниковая, 3 штуцера под трубу G1/2", температура эксплуатации от - 60°С до +70°С, IP67, 1ЕхdIICT6. Предназначена для соединения и разветвления электрических цепей общего и специального назначения (контрольных и силовых кабелей систем автоматики и телемеханики, цепей управления, сигнализации и т.д.) во взрывоопасных зонах. Применяется на предприятиях химической, нефтегазодобывающей, нефтегазоперерабатывающей отраслей и взрывоопасных зонах других производств. | 8694 | 8694
00-00135605 | ККВ-07е-Ех-А-Р1-У-БК1 | Эридан | Коробка алюминиевая коммутационная взрывозащищенная угловая, температура эксплуатации от - 60°С до +70°С, IP67, 1ЕхdIICT6. Предназначена для соединения и разветвления электрических цепей общего и специального назначения (контрольных и силовых кабелей систем автоматики и телемеханики, цепей управления, сигнализации и т.д.) во взрывоопасных зонах. Применяется на предприятиях химической, нефтегазодобывающей, нефтегазоперерабатывающей отраслей и взрывоопасных зонах других производств. | 6018 | 6018
00-00135855 | ККВ-07е-Ех-А-Р1-У-БК1, КВБ12+КВБ12 | Эридан | Коробка алюминиевая коммутационная взрывозащищенная угловая, 2 штуцера под бронекабель или металлорукав, Ф брони до 12мм, температура эксплуатации от - 60°С до +70°С, IP67, 1ЕхdIICT6. Предназначена для соединения и разветвления электрических цепей общего и специального назначения (контрольных и силовых кабелей систем автоматики и телемеханики, цепей управления, сигнализации и т.д.) во взрывоопасных зонах. Применяется на предприятиях химической, нефтегазодобывающей, нефтегазоперерабатывающей отраслей и взрывоопасных зонах других производств. | 8106 | 8106
00-00135708 | ККВ-07е-Ех-А-Р1-У-БК1, КВМ15+КВМ15 | Эридан | Коробка алюминиевая коммутационная взрывозащищенная угловая, 2 штуцера под бронекабель или металлорукав, Ф брони до 15мм, температура эксплуатации от - 60°С до +70°С, IP67, 1ЕхdIICT6. Предназначена для соединения и разветвления электрических цепей общего и специального назначения (контрольных и силовых кабелей систем автоматики и телемеханики, цепей управления, сигнализации и т.д.) во взрывоопасных зонах. Применяется на предприятиях химической, нефтегазодобывающей, нефтегазоперерабатывающей отраслей и взрывоопасных зонах других производств. | 8550 | 8550
00-00135699 | ККВ-07е-Ех-А-Р1-У-БК1, ШТ1/2"+ШТ1/2" | Эридан | Коробка алюминиевая коммутационная взрывозащищенная угловая, 2 штуцера под трубу G1/2", температура эксплуатации от - 60°С до +70°С, IP67, 1ЕхdIICT6. Предназначена для соединения и разветвления электрических цепей общего и специального назначения (контрольных и силовых кабелей систем автоматики и телемеханики, цепей управления, сигнализации и т.д.) во взрывоопасных зонах. Применяется на предприятиях химической, нефтегазодобывающей, нефтегазоперерабатывающей отраслей и взрывоопасных зонах других производств. | 7530 | 7530
00-00135797 | ККВ-07е-Ех-А-Р2-СО, красный | Эридан | Коробка коммутационная взрывозащищенная 1Еx db IIC T4..Т6 Gb X, PB Ex db IMb X со смотровым окном; клеммы WKFN 4 (4...6мм.кв), U-коммут.600В, I-коммут.32А; 6 кабельных вводов; IP66, t-раб.- 60...+100°С, 190х190х125мм. Без кабельных вводов. Корпус из алюминиевого сплава. Предназначена для соединения и разветвления электрических цепей общего и специального назначения (контрольных и силовых кабелей систем автоматики и телемеханики, цепей управления, сигнализации и т.д.) во взрывоопасных зонах. Применяется на предприятиях химической, нефтегазодобывающей, нефтегазоперерабатывающей отраслей и взрывоопасных зонах других производств. | 12330 | 12330
00-00135798 | ККВ-07е-Ех-А-Р2-СО, серый | Эридан | Коробка коммутационная взрывозащищенная 1Еx db IIC T4..Т6 Gb X, PB Ex db IMb X со смотровым окном; клеммы WKFN 4 (4...6мм.кв), U-коммут.600В, I-коммут.32А; 6 кабельных вводов; IP66, t-раб.- 60...+100°С, 190х190х125мм. Без кабельных вводов. Корпус из алюминиевого сплава. Предназначена для соединения и разветвления электрических цепей общего и специального назначения (контрольных и силовых кабелей систем автоматики и телемеханики, цепей управления, сигнализации и т.д.) во взрывоопасных зонах. Применяется на предприятиях химической, нефтегазодобывающей, нефтегазоперерабатывающей отраслей и взрывоопасных зонах других производств. | 12330 | 12330
00-00135814 | ККВ-07е-Ех-А-Р2, красный | Эридан | Коробка коммутационная взрывозащищенная Ex tb IIIС Т80°С..T100°С Db Х, 1Еx db IIC T4..Т6 Gb X; клеммы WKFN 4 (4...6мм.кв), U-коммут.600В, I-коммут.32А; 6 кабельных вводов; IP66, t-раб.- 60...+100°С, 190х190х125мм. Без кабельных вводов. Корпус из алюминиевого сплава. Предназначена для соединения и разветвления электрических цепей общего и специального назначения (контрольных и силовых кабелей систем автоматики и телемеханики, цепей управления, сигнализации и т.д.) во взрывоопасных зонах. Применяется на предприятиях химической, нефтегазодобывающей, нефтегазоперерабатывающей отраслей и взрывоопасных зонах других производств. | 11388 | 11388
00-00135559 | ККВ-07е-Ех-А-Р2, серый | Эридан | Коробка коммутационная взрывозащищенная Ex tb IIIС Т80°С..T100°С Db Х, 1Еx db IIC T4..Т6 Gb X; клеммы WKFN 4 (4...6мм.кв), U-коммут.600В, I-коммут.32А; 6 кабельных вводов; IP66, t-раб.- 60...+100°С, 190х190х125мм. Без кабельных вводов. Корпус из алюминиевого сплава. Предназначена для соединения и разветвления электрических цепей общего и специального назначения (контрольных и силовых кабелей систем автоматики и телемеханики, цепей управления, сигнализации и т.д.) во взрывоопасных зонах. Применяется на предприятиях химической, нефтегазодобывающей, нефтегазоперерабатывающей отраслей и взрывоопасных зонах других производств. | 11388 | 11388
00-00022720 | ОЭ | Эридан | Оконечный элемент, предназначен (в соответствии с п.13.15.20 СП 5.13130.2009) для постоянного контроля исправности шлейфа сигнализации (устанавливается в последний извещатель шлейфа. Светодиод, расположенный на оконечном элементе, сигнализирует о исправности шлейфа. Работает в мигающем режиме. Электрические характеристики ОЭ: напряжение в шлейфе - 8-28 В, максимальный ток потребления - 50 мкА | 2208 | 2208
00-00135868 | ОЭ-Н | Эридан | Оконечный элемент контроля шлейфа со световой индикацией из нержавеющей коррозионно-стойкой стали. | 4518 | 4518
00-00069675 | СЗК ИП535-07е | Эридан | Козырек для извещателя ИП535-07е/еа и для УДП 535-07е "ПУСК" | 1278 | 1278
00-00069676 | СЗК Экран | Эридан | Козырек защитный для оповещателей ЭКРАН-С, ЭКРАН-СЗ, ЭКРАН-СУ | 990 | 990
00-00135582 | Тестовый комплект № 1 | Эридан | Тестовый комплект для проверки ИПП-07е "Гелиос-2 ИК" исп. И1, элемент питания R20 (2 шт.) | 56628 | 56628
00-00135601 | Тестовый комплект № 2 | Эридан | Тестовый комплект для проверки ИПП-07е "Гелиос-2 ИК" исп. И2, И3, элемент питания R20 (2 шт.) | 63492 | 63492
00-00135549 | Тестовый комплект № 3 | Эридан | Тестовый комплект "ТФ-2 Ex" для проверки ИПП-07еа "Гелиос-3 ИК" RS/Д1 и ИПП-07еа "Гелиос-ИК/УФ" RS/Д1. Зарядное устройство в комплекте. | 78104.4 | 78104.4
00-00069681 | УУО | Эридан | Устройство управления оповещателями "Экран". 4 режима работы. Устройство управления оповещателем не является самостоятельным устройством и используется только с оповещателем ЭКРАН-ИНФО производства АО «Эридан». Оповещатель ЭКРАН-ИНФО должен быть заранее сконфигурирован для работы с УУО, в оповещателе должен быть включен как минимум один набор для воспроизведения. УУО обеспечивает: – связь с одним оповещателем ЭКРАН-ИНФО посредством цифрового интерфейса RS-485 с гальванической развязкой; – контроль линии связи с оповещателем ЭКРАН-ИНФО; – связь с прибором управления и передачу в оповещатель перечня шлейфов управления, в которых присутствует управляющий сигнал; – передачу сообщения прибору управления, путем разрыва цепи контроля соответствующего шлейфа управления. | 5100 | 5100
00-00135840 | УУО (DIN) | Эридан | Устройство управления оповещателями "Экран". 4 режима работы. Установка на DIN-рейку. Устройство управления оповещателем не является самостоятельным устройством и используется только с оповещателем ЭКРАН-ИНФО производства АО «Эридан». Оповещатель ЭКРАН-ИНФО должен быть заранее сконфигурирован для работы с УУО, в оповещателе должен быть включен как минимум один набор для воспроизведения. УУО обеспечивает: – связь с одним оповещателем ЭКРАН-ИНФО посредством цифрового интерфейса RS-485 с гальванической развязкой; – контроль линии связи с оповещателем ЭКРАН-ИНФО; – связь с прибором управления и передачу в оповещатель перечня шлейфов управления, в которых присутствует управляющий сигнал; – передачу сообщения прибору управления, путем разрыва цепи контроля соответствующего шлейфа управления. | 5100 | 5100
00-00135749 | ШТ1" | Эридан | Штуцер для трубной разводки с резьбой G 1" | 756 | 756
00-00135780 | ШТ1"-Н | Эридан | Штуцер для монтажа в трубной разводке с резьбой G 1” | 1650 | 1650
00-00032575 | ШТ1/2" | Эридан | Штуцер для трубной разводки с резьбой G½" | 756 | 756
00-00135834 | ШТ1/2"-Н | Эридан | Штуцер для монтажа в трубной разводке с резьбой G 1/2" | 1650 | 1650
00-00135661 | ШТ20 | Эридан | Штуцер для трубной разводки с резьбой М20х1,5 | 756 | 756
00-00135745 | ШТ20-Н | Эридан | Штуцер для монтажа в трубной разводке с резьбой М20х1,5 | 1650 | 1650
00-00135733 | ШТ25 | Эридан | Штуцер для трубной разводки с резьбой М25х1,5 | 756 | 756
00-00135730 | ШТ25-Н | Эридан | Штуцер для монтажа в трубной разводке с резьбой М25х1,5 | 1650 | 1650
00-00135595 | ШТ3/4" | Эридан | Штуцер для монтажа в трубной разводке с резьбой G ¾" | 756 | 756
00-00135880 | ШТ3/4"-Н | Эридан | Штуцер для монтажа в трубной разводке с резьбой G 3/4" | 1650 | 1650
00-00135738 | Элемент сменный к УДП 535-07е "Пуск" (10 шт) | Эридан | Элемент сменный для фиксации защитного элемента, комплект 10 шт. | 162 | 162
Извещатели охранные взрывозащищенные (Ex)
03-00000475 | ДИМК/В 0ЕxiaIICT6 IP65 | Магнито-Контакт | Датчик инерционный магнитоконтактный взрывозащищенный, предназначен для блокировки различных конструкций охраняемых объектов. Блокировка остекленных конструкций на разрушение стеклянного полотна; на попытку разрушения стеклянного полотна при воздействии на контролируемую площадь удара с энергией, соответствующей 2/3 от энергии, разрушающую контролируемую площадь; на попытку съема стеклянного полотна из крепежной конструкции, на попытку съема оконных рам с выдачей сигнала "Тревога" на приемно-контрольные приборы. Датчик конструктивно состоит из геркона и магнита, выполненных в одном корпусе из полистирола ударопрочного УПМ 0508 (допускается замена полистирола на АВS пластик ). Предназначен для работы с приемно-контрольными приборами, имеющими сертифицированные барьеры безопасности с выходными искробезопасными цепями уровня ''ia''. Для подключения датчика в шлейф сигнализации производитель рекомендует использовать устройство соединительное УС-4-Ех с маркировкой взрывозащиты 0ExiaIICT6. | 4104 | 4104
00-00136237 | ДМГ-100 (2NC) | Магнито-Контакт | Извещатель охранный магнитоконтактный взрывозащищенный, корпус нерж., вывод кабеля 1м., от минус 60°С до плюс 70°С, IP66/IP68, Расстояние срабатывания 100мм. Предназначен для контроля положения частей конструкций и механизмов, конструктивных элементов сооружений на открывание или смещение, выполненных из магнитных (стали и сплавов) или немагнитных материалов (дерева, пластика, алюминия) с последующей выдачей сигнала. | 30041.76 | 28886.31
00-00136234 | ДМГ-100 (2NO) | Магнито-Контакт | Извещатель охранный магнитоконтактный взрывозащищенный, корпус нерж., вывод кабеля 1м., от минус 60°С до плюс 70°С, IP66/IP68, Расстояние срабатывания 100мм. Предназначен для контроля положения частей конструкций и механизмов, конструктивных элементов сооружений на открывание или смещение, выполненных из магнитных (стали и сплавов) или немагнитных материалов (дерева, пластика, алюминия) с последующей выдачей сигнала. | 30041.76 | 28886.31
00-00136230 | ДМГ-100 (NC) | Магнито-Контакт | Извещатель охранный магнитоконтактный взрывозащищенный, корпус нерж., вывод кабеля 1м., от минус 60°С до плюс 70°С, IP66/IP68, Расстояние срабатывания 100мм. Предназначен для контроля положения частей конструкций и механизмов, конструктивных элементов сооружений на открывание или смещение, выполненных из магнитных (стали и сплавов) или немагнитных материалов (дерева, пластика, алюминия) с последующей выдачей сигнала. | 30041.76 | 28886.31
00-00080204 | ДМГ-100 (NO) | Магнито-Контакт | Извещатель охранный магнитоконтактный взрывозащищенный, корпус нерж., вывод кабеля 1м., от минус 60°С до плюс 70°С, IP66/IP68, Расстояние срабатывания 100мм. Предназначен для контроля положения частей конструкций и механизмов, конструктивных элементов сооружений на открывание или смещение, выполненных из магнитных (стали и сплавов) или немагнитных материалов (дерева, пластика, алюминия) с последующей выдачей сигнала. | 30041.76 | 28886.31
00-00136235 | ДМГ-100 (NO+NC, NO+NC) | Магнито-Контакт | Извещатель охранный магнитоконтактный взрывозащищенный, корпус нерж., вывод кабеля 1м., от минус 60°С до плюс 70°С, IP66/IP68, Расстояние срабатывания 100мм. Предназначен для контроля положения частей конструкций и механизмов, конструктивных элементов сооружений на открывание или смещение, выполненных из магнитных (стали и сплавов) или немагнитных материалов (дерева, пластика, алюминия) с последующей выдачей сигнала. | 30041.76 | 28886.31
00-00136232 | ДМГ-100 (NO+NC) | Магнито-Контакт | Извещатель охранный магнитоконтактный взрывозащищенный, корпус нерж., вывод кабеля 1м., от минус 60°С до плюс 70°С, IP66/IP68, Расстояние срабатывания 100мм. Предназначен для контроля положения частей конструкций и механизмов, конструктивных элементов сооружений на открывание или смещение, выполненных из магнитных (стали и сплавов) или немагнитных материалов (дерева, пластика, алюминия) с последующей выдачей сигнала. | 30041.76 | 28886.31
00-00136245 | ДМГ-200 (2NC) | Магнито-Контакт | Извещатель охранный магнитоконтактный взрывозащищенный, корпус нерж., вывод кабеля 1м., от минус 60°С до плюс 70°С, IP66/IP68, Расстояние срабатывания 200мм. Предназначен для контроля положения частей конструкций и механизмов, конструктивных элементов сооружений на открывание или смещение, выполненных из магнитных (стали и сплавов) или немагнитных материалов (дерева, пластика, алюминия) с последующей выдачей сигнала. | 32683.98 | 31426.91
00-00136242 | ДМГ-200 (2NO) | Магнито-Контакт | Извещатель охранный магнитоконтактный взрывозащищенный, корпус нерж., вывод кабеля 1м., от минус 60°С до плюс 70°С, IP66/IP68, Расстояние срабатывания 200мм. Предназначен для контроля положения частей конструкций и механизмов, конструктивных элементов сооружений на открывание или смещение, выполненных из магнитных (стали и сплавов) или немагнитных материалов (дерева, пластика, алюминия) с последующей выдачей сигнала. | 32683.98 | 31426.91
00-00136239 | ДМГ-200 (NC) | Магнито-Контакт | Извещатель охранный магнитоконтактный взрывозащищенный, корпус нерж., вывод кабеля 1м., от минус 60°С до плюс 70°С, IP66/IP68, Расстояние срабатывания 200мм. Предназначен для контроля положения частей конструкций и механизмов, конструктивных элементов сооружений на открывание или смещение, выполненных из магнитных (стали и сплавов) или немагнитных материалов (дерева, пластика, алюминия) с последующей выдачей сигнала. | 32683.98 | 31426.91
00-00080205 | ДМГ-200 (NO) | Магнито-Контакт | Извещатель охранный магнитоконтактный взрывозащищенный, корпус нерж., вывод кабеля 1м., от минус 60°С до плюс 70°С, IP66/IP68, Расстояние срабатывания 200мм. Предназначен для контроля положения частей конструкций и механизмов, конструктивных элементов сооружений на открывание или смещение, выполненных из магнитных (стали и сплавов) или немагнитных материалов (дерева, пластика, алюминия) с последующей выдачей сигнала. | 32683.98 | 31426.91
00-00136243 | ДМГ-200 (NO+NC, NO+NC) | Магнито-Контакт | Извещатель охранный магнитоконтактный взрывозащищенный, корпус нерж., вывод кабеля 1м., от минус 60°С до плюс 70°С, IP66/IP68, Расстояние срабатывания 200мм. Предназначен для контроля положения частей конструкций и механизмов, конструктивных элементов сооружений на открывание или смещение, выполненных из магнитных (стали и сплавов) или немагнитных материалов (дерева, пластика, алюминия) с последующей выдачей сигнала. | 32683.98 | 31426.91
00-00136241 | ДМГ-200 (NO+NC) | Магнито-Контакт | Извещатель охранный магнитоконтактный взрывозащищенный, корпус нерж., вывод кабеля 1м., от минус 60°С до плюс 70°С, IP66/IP68, Расстояние срабатывания 200мм. Предназначен для контроля положения частей конструкций и механизмов, конструктивных элементов сооружений на открывание или смещение, выполненных из магнитных (стали и сплавов) или немагнитных материалов (дерева, пластика, алюминия) с последующей выдачей сигнала. | 32683.98 | 31426.91
00-00136229 | ДМГ-40 (2NC) | Магнито-Контакт | Извещатель охранный магнитоконтактный взрывозащищенный, корпус нерж., вывод кабеля 1м., от минус 60°С до плюс 70°С, IP66/IP68, Расстояние срабатывания 40мм. Предназначен для контроля положения частей конструкций и механизмов, конструктивных элементов сооружений на открывание или смещение, выполненных из магнитных (стали и сплавов) или немагнитных материалов (дерева, пластика, алюминия) с последующей выдачей сигнала. | 28227.89 | 27142.21
00-00136227 | ДМГ-40 (2NO) | Магнито-Контакт | Извещатель охранный магнитоконтактный взрывозащищенный, корпус нерж., вывод кабеля 1м., от минус 60°С до плюс 70°С, IP66/IP68, Расстояние срабатывания 40мм. Предназначен для контроля положения частей конструкций и механизмов, конструктивных элементов сооружений на открывание или смещение, выполненных из магнитных (стали и сплавов) или немагнитных материалов (дерева, пластика, алюминия) с последующей выдачей сигнала. | 28227.89 | 27142.21
00-00136225 | ДМГ-40 (NC) | Магнито-Контакт | Извещатель охранный магнитоконтактный взрывозащищенный, корпус нерж., вывод кабеля 1м., от минус 60°С до плюс 70°С, IP66/IP68, Расстояние срабатывания 40мм. Предназначен для контроля положения частей конструкций и механизмов, конструктивных элементов сооружений на открывание или смещение, выполненных из магнитных (стали и сплавов) или немагнитных материалов (дерева, пластика, алюминия) с последующей выдачей сигнала. | 28227.89 | 27142.21
00-00080203 | ДМГ-40 (NO) | Магнито-Контакт | Извещатель охранный магнитоконтактный взрывозащищенный, корпус нерж., вывод кабеля 1м., от минус 60°С до плюс 70°С, IP66/IP68, Расстояние срабатывания 40мм. Предназначен для контроля положения частей конструкций и механизмов, конструктивных элементов сооружений на открывание или смещение, выполненных из магнитных (стали и сплавов) или немагнитных материалов (дерева, пластика, алюминия) с последующей выдачей сигнала. | 28227.89 | 27142.21
00-00136228 | ДМГ-40 (NO+NC, NO+NC) | Магнито-Контакт | Извещатель охранный магнитоконтактный взрывозащищенный, корпус нерж., вывод кабеля 1м., от минус 60°С до плюс 70°С, IP66/IP68, Расстояние срабатывания 40мм. Предназначен для контроля положения частей конструкций и механизмов, конструктивных элементов сооружений на открывание или смещение, выполненных из магнитных (стали и сплавов) или немагнитных материалов (дерева, пластика, алюминия) с последующей выдачей сигнала. | 28227.89 | 27142.21
00-00136226 | ДМГ-40 (NO+NC) | Магнито-Контакт | Извещатель охранный магнитоконтактный взрывозащищенный, корпус нерж., вывод кабеля 1м., от минус 60°С до плюс 70°С, IP66/IP68, Расстояние срабатывания 40мм. Предназначен для контроля положения частей конструкций и механизмов, конструктивных элементов сооружений на открывание или смещение, выполненных из магнитных (стали и сплавов) или немагнитных материалов (дерева, пластика, алюминия) с последующей выдачей сигнала. | 28227.89 | 27142.21
00-00106061 | ДПМ-1Ех исп.А1 М150 К 0ExiaIICT6GaХ/РОExiaIMaХ | Магнито-Контакт | Датчик положения магнитогерконовый взрывозащищённый, НР геркон, 1м*×ПВС 2×0.75 (двойная изоляция).расстояние срабатывания 50мм и менее-70мм и более. предназначен для контроля положения перемещающихся отдельных конструкций и механизмов из магнитопроводных и не магнитопроводных материалов при выполнении различных технологических процессов во взрывоопасных зонах. Конструктивно датчики положения состоят из двух компонентов: датчика магнитоуправляемого (блока геркона) и задающего элемента (блока магнита). | 6283.81 | 6283.81
00-00121414 | ДПМ-1Ех исп.А1 М150 МР 0ExiaIICT6GaХ/РО ExiaIMaХ | Магнито-Контакт | Датчик положения магнитогерконовый взрывозащищенный, НР геркон, 1м*×ПВС 2×0.75 (металлорукав РЗН - материал нержавеющая сталь). расстояние срабатывания 50мм и менее-70мм и более, предназначен для контроля положения перемещающихся отдельных конструкций и механизмов из магнитопроводных и не магнитопроводных материалов при выполнении различных технологических процессов во взрывоопасных зонах. Конструктивно датчики положения состоят из двух компонентов: датчика магнитоуправляемого (блока геркона) и задающего элемента (блока магнита). | 7792.14 | 7792.14
00-00106057 | ДПМ-1Ех исп.А1 М175 К (или магнит М250/М275/М300) | Магнито-Контакт | Датчик положения магнитогерконовый взрывозащищённый, НР геркон, 1м*×ПВС 2×0.75 (двойная изоляция). расстояние срабатывания зависит от типа магнита. предназначен для контроля положения перемещающихся отдельных конструкций и механизмов из магнитопроводных и не магнитопроводных материалов при выполнении различных технологических процессов во взрывоопасных зонах. Конструктивно датчики положения состоят из двух компонентов: датчика магнитоуправляемого (блока геркона) и задающего элемента (блока магнита). | 5770.3 | 5770.3
00-00121412 | ДПМ-1Ех исп.А1 М175 МР 0ExiaIICT6GaХ/РО ExiaIMaХ | Магнито-Контакт | Датчик положения магнитогерконовый взрывозащищенный, НР геркон, 1м*×ПВС 2×0.75 (металлорукав РЗН - материал нержавеющая сталь). расстояние срабатывания зависит от типа магнита, предназначен для контроля положения перемещающихся отдельных конструкций и механизмов из магнитопроводных и не магнитопроводных материалов при выполнении различных технологических процессов во взрывоопасных зонах. Конструктивно датчики положения состоят из двух компонентов: датчика магнитоуправляемого (блока геркона) и задающего элемента (блока магнита). | 7278.64 | 7278.64
00-00106062 | ДПМ-1Ех исп.С1 М150 К 0ExiaIICT6GaХ/РОExiaIMaХ | Магнито-Контакт | Датчик положения магнитогерконовый взрывозащищённый, переключающий геркон, 1м*×ПВС 3×0.75 (двойная изоляция). расстояние срабатывания 50мм и менее-70мм и более. предназначен для контроля положения перемещающихся отдельных конструкций и механизмов из магнитопроводных и не магнитопроводных материалов при выполнении различных технологических процессов во взрывоопасных зонах. Конструктивно датчики положения состоят из двух компонентов: датчика магнитоуправляемого (блока геркона) и задающего элемента (блока магнита). | 7503.91 | 7503.91
00-00121415 | ДПМ-1Ех исп.С1 М150 МР 0ExiaIICT6GaХ/РО ExiaIMaХ | Магнито-Контакт | Датчик положения магнитогерконовый взрывозащищенный, переключающий, 1м*×ПВС 3×0.75 (металлорукав РЗН - материал нержавеющая сталь). расстояние срабатывания 50мм и менее-70мм и более, предназначен для контроля положения перемещающихся отдельных конструкций и механизмов из магнитопроводных и не магнитопроводных материалов при выполнении различных технологических процессов во взрывоопасных зонах. Конструктивно датчики положения состоят из двух компонентов: датчика магнитоуправляемого (блока геркона) и задающего элемента (блока магнита). | 8053.8 | 8053.8
00-00106058 | ДПМ-1Ех исп.С1 М175 К (или магнит М250/М275/М300) | Магнито-Контакт | Датчик положения магнитогерконовый взрывозащищённый, переключающий геркон, 1м*×ПВС 3×0.75 (двойная изоляция). расстояние срабатывания зависит от типа магнита. предназначен для контроля положения перемещающихся отдельных конструкций и механизмов из магнитопроводных и не магнитопроводных материалов при выполнении различных технологических процессов во взрывоопасных зонах. Конструктивно датчики положения состоят из двух компонентов: датчика магнитоуправляемого (блока геркона) и задающего элемента (блока магнита). | 6990.4 | 6990.4
00-00121413 | ДПМ-1Ех исп.С1 М175 МР 0ExiaIICT6GaХ/РО ExiaIMaХ | Магнито-Контакт | Датчик положения магнитогерконовый взрывозащищенный, переключающий, 1м*×ПВС 3×0.75 (металлорукав РЗН - материал нержавеющая сталь). расстояние срабатывания зависит от типа магнита, предназначен для контроля положения перемещающихся отдельных конструкций и механизмов из магнитопроводных и не магнитопроводных материалов при выполнении различных технологических процессов во взрывоопасных зонах. Конструктивно датчики положения состоят из двух компонентов: датчика магнитоуправляемого (блока геркона) и задающего элемента (блока магнита). | 7545.89 | 7545.89
00-00065746 | ДПМГ 2-100 0Ex ia IIC T6 Ga/РО Ex ia I Ma | Магнито-Контакт | Датчик положения взрывозащищенный, контакты гарантированно замыкаются при расстоянии между датчиком и магнитом 100 мм и гарантированно разомкнуты на расстоянии 160 мм.Степень защиты оболочки – IP66/IP68 по ГОСТ 14254-2015. | 14621.26 | 14058.9
00-00065747 | ДПМГ 2-200 0Ex ia IIC T6 Ga/РО Ex ia I Ma | Магнито-Контакт | Датчик положения взрывозащищенный,контакты гарантированно замыкаются при расстоянии между датчиком и магнитом 200 мм и гарантированно разомкнуты на расстоянии 260 мм.Степень защиты оболочки – IP66/IP68 по ГОСТ 14254-2015. | 16468.92 | 15835.5
00-00065745 | ДПМГ 2-40 0Ex ia IIC T6 Ga/РО Ex ia I Ma | Магнито-Контакт | Датчик положения взрывозащищенный,контакты гарантированно замыкаются при расстоянии между датчиком и магнитом 40 мм и гарантированно разомкнуты на расстоянии 100 мм Степень защиты оболочки – IP66/IP68 по ГОСТ 14254-2015. | 12769.38 | 12278.25
00-00039245 | ДПМГ-26Ех-100 | Магнито-Контакт | Датчик положения магнитогерконовый взрывозащищённый, контакты датчика гарантированно замыкаются при расстоянии между датчиком и магнитом 100 мм и гарантированно разомкнуты на расстоянии 160 мм. Габаритные размеры блока геркона 160х55х52 мм, блока магнитов 150х70х38 мм. IP 68. Предназначен для контроля положения перемещающихся отдельных конструкций и механизмов из магнитопроводных и не магнитопроводных материалов при выполнении различных технологических процессов во взрывоопасных зонах. Конструктивно датчик положения состоит из двух компонентов: датчика магнитоуправляемого (блока геркона) и задающего элемента (блока магнита). Датчик имеет маркировку взрывозащиты 0Ex ia IIC T6 Ga/РО Ex ia I Ma по ГОСТ 31610.0 2014 (IEC60079-0:2011). | 11568.96 | 11124
00-00056604 | ДПМГ-26Ех-200 | Магнито-Контакт | Датчик положения взрывозащищенный, контакты датчика гарантированно замыкаются при расстоянии между датчиком и магнитом 200 мм и гарантированно разомкнуты на расстоянии 260 мм.Габаритные размеры блока геркона 160х55х52 мм, блока магнитов 287х100х41,5мм. IP 68 | 13759.2 | 13230
00-00039244 | ДПМГ-26Ех-40 | Магнито-Контакт | Датчик положения магнитогерконовый взрывозащищённый, контакты датчика гарантированно замыкаются при расстоянии между датчиком и магнитом 40 мм и гарантированно разомкнуты на расстоянии 100 мм. Габаритные размеры блока геркона 160х55х52 мм, блока магнитов 150х70х38 мм. IP 68. Предназначен для контроля положения перемещающихся отдельных конструкций и механизмов из магнитопроводных и не магнитопроводных материалов при выполнении различных технологических процессов во взрывоопасных зонах. Конструктивно датчик положения состоит из двух компонентов: датчика магнитоуправляемого (блока геркона) и задающего элемента (блока магнита). Датчик имеет маркировку взрывозащиты 0Ex ia IIC T6 Ga/РО Ex ia I Ma по ГОСТ 31610.0 2014 (IEC60079-0:2011). | 10881 | 10462.5
00-00071437 | ДПМГР-2 0Ex ia IIC T6 Ga Х/РО Ex ia I Ma Х | Магнито-Контакт | Датчик положения взрывозащищенный, НР, вывод 1м*×ПВС 2×0.75 (двойная изоляция), предназначен для контроля положения перемещающихся отдельных конструкций и механизмов из магнитопроводных и не магнитопроводных материалов при выполнении различных технологических процессов во взрывоопасных зонах. Конструктивно датчики положения состоят из двух компонентов: датчика магнитоуправляемого (блока геркона) и задающего элемента (блока магнита). | 9622.66 | 9252.56
00-00112678 | Ех ДВГ102 Al 111 вывод м/р РЗЦ8 М214 | Магнито-Контакт | Извещатель охранный точечный магнитоконтактный взрывозащищенный, корпус - алюминиевый сплав Д16Т, нормально разомкнутый геркон, присоединенный кабель в металлорукаве (штатно кабель 2х0,75 - 1м, конечная длина и бронекабель по запросу). раст. сраб. 12 мм , Uкомут. – 0,02-60 В, Iкоммут. -0.01-0.25 А, Pкоммут. не более 10 Вт IP66/IP67 | 6135.72 | 5899.73
00-00112675 | Ех ДВГ102 Al 122 вывод м/р РЗЦ8 М136 | Магнито-Контакт | Извещатель охранный точечный магнитоконтактный взрывозащищенный, корпус - алюминиевый сплав Д16Т, нормально разомкнутый геркон, присоединенный кабель в металлорукаве (штатно кабель 2х0,75 - 1м, конечная длина и бронекабель по запросу). раст. сраб. 55 мм , Uкомут. – 0,02-60 В, Iкоммут. -0.01-0.25 А, Pкоммут. не более 10 Вт IP66/IP67 | 10469.02 | 10066.37
00-00112672 | Ех ДВГ102 Al 122 вывод м/р РЗЦ8 М137 | Магнито-Контакт | Извещатель охранный точечный магнитоконтактный взрывозащищенный, корпус - алюминиевый сплав Д16Т, нормально разомкнутый геркон, присоединенный кабель в металлорукаве (штатно кабель 2х0,75 - 1м, конечная длина и бронекабель по запросу). раст. сраб. 55 мм , Uкомут. – 0,02-60 В, Iкоммут. -0.01-0.25 А, Pкоммут. не более 10 Вт IP66/IP67 | 15131.38 | 14549.41
00-00101129 | Ех ДВГ102 Al 122 М136 | Магнито-Контакт | Извещатель охранный точечный магнитоконтактный взрывозащищенный, корпус - алюминиевый сплав Д16Т, нормально разомкнутый геркон, сменный кабельный ввод с резьбой М25, тип штуцера - выбрать. IP66/IP67, раст. сраб. 50 мм , Uкомут. – 0,02-60 В, Iкоммут. -0.01-0.25 А, Pкоммут. не более 10 Вт. | 13685.86 | 13159.48
00-00101126 | Ех ДВГ102 Al 122 М137 | Магнито-Контакт | Извещатель охранный точечный магнитоконтактный взрывозащищенный, корпус - алюминиевый сплав Д16Т, нормально разомкнутый геркон, сменный кабельный ввод с резьбой М25, тип штуцера - выбрать. раст. сраб. 55 мм , Uкомут. – 0,02-60 В, Iкоммут. -0.01-0.25 А, Pкоммут. не более 10 Вт IP66/IP67 | 18457.9 | 17747.98
00-00112679 | Ех ДВГ102 Al 211 вывод м/р РЗЦ8 М214 | Магнито-Контакт | Извещатель охранный точечный магнитоконтактный взрывозащищенный, корпус - алюминиевый сплав Д16Т, нормально-замкнутый геркон, (штатно кабель 2х0,75 - 1м, конечная длина и бронекабель по запросу) Раст. сраб. 9 мм , Uкомут. – 0,02-60 В, Iкоммут. -0.01-0.25 А, Pкоммут. не более 10 Вт. IP66/IP67 | 6597.37 | 6343.62
00-00112676 | Ех ДВГ102 Al 222 вывод м/р РЗЦ8 М136 | Магнито-Контакт | Извещатель охранный точечный магнитоконтактный взрывозащищенный, корпус - алюминиевый сплав Д16Т, нормально-замкнутый геркон, (штатно кабель 2х0,75 - 1м, конечная длина и бронекабель по запросу) Раст. сраб. 30 мм , Uкомут. – 0,02-60 В, Iкоммут. -0.01-0.25 А, Pкоммут. не более 10 Вт. IP66/IP67 | 10906.12 | 10486.65
00-00112673 | Ех ДВГ102 Al 222 вывод м/р РЗЦ8 М137 | Магнито-Контакт | Извещатель охранный точечный магнитоконтактный взрывозащищенный, корпус - алюминиевый сплав Д16Т, нормально-замкнутый геркон, (штатно кабель 3х0,75 - 1м, конечная длина и бронекабель по запросу) Раст. сраб. 30 мм , Uкомут. – 0,02-60 В, Iкоммут. -0.01-0.25 А, Pкоммут. не более 10 Вт. IP66/IP67 | 15594.67 | 14994.88
00-00101130 | Ех ДВГ102 Al 222 М136 | Магнито-Контакт | Извещатель охранный точечный магнитоконтактный взрывозащищенный, корпус - алюминиевый сплав Д16Т, нормально-замкнутый геркон, сменный кабельный ввод с резьбой М25, тип штуцера - выбрать.. Раст. сраб. 30 мм , Uкомут. – 0,02-60 В, Iкоммут. -0.01-0.25 А, Pкоммут. не более 10 Вт. IP66/IP67 | 13987.07 | 13449.11
00-00101127 | Ех ДВГ102 Al 222 М137 | Магнито-Контакт | Извещатель охранный точечный магнитоконтактный взрывозащищенный, корпус - алюминиевый сплав Д16Т, нормально-замкнутый геркон, сменный кабельный ввод с резьбой М25, тип штуцера - выбрать. Раст. сраб. 35 мм , Uкомут. – 0,02-60 В, Iкоммут. -0.01-0.25 А, Pкоммут. не более 10 Вт. IP66/IP67 | 18947.38 | 18218.63
00-00112680 | Ех ДВГ102 Al 311 вывод м/р РЗЦ8 М214 | Магнито-Контакт | Извещатель охранный точечный магнитоконтактный взрывозащищенный, корпус - алюминиевый сплав Д16Т, переключающий геркон, (штатно кабель 3х0,75 - 1м, конечная длина и бронекабель по запросу) Раст. сраб. 9 мм , Uкомут. – 0,02-60 В, Iкоммут. -0.01-0.25 А, Pкоммут. не более 10 Вт. IP66/IP67 | 6597.37 | 6343.62
00-00112677 | Ех ДВГ102 Al 322 вывод м/р РЗЦ8 М136 | Магнито-Контакт | Извещатель охранный точечный магнитоконтактный взрывозащищенный, корпус - алюминиевый сплав Д16Т, переключающий геркон, (штатно кабель 3х0,75 - 1м, конечная длина и бронекабель по запросу) Раст. сраб. 30 мм , Uкомут. – 0,02-60 В, Iкоммут. -0.01-0.25 А, Pкоммут. не более 10 Вт. IP66/IP67 | 10906.12 | 10486.65
00-00112674 | Ех ДВГ102 Al 322 вывод м/р РЗЦ8 М137 | Магнито-Контакт | Извещатель охранный точечный магнитоконтактный взрывозащищенный, корпус - алюминиевый сплав Д16Т, переключающий геркон, (штатно кабель 2х0,75 - 1м, конечная длина и бронекабель по запросу) Раст. сраб. 30 мм , Uкомут. – 0,02-60 В, Iкоммут. -0.01-0.25 А, Pкоммут. не более 10 Вт. IP66/IP67 | 15594.67 | 14994.88
00-00101131 | Ех ДВГ102 Al 322 М136 | Магнито-Контакт | Извещатель охранный точечный магнитоконтактный взрывозащищенный, корпус - алюминиевый сплав Д16Т, переключающий геркон, сменный кабельный ввод с резьбой М25, тип штуцера - выбрать.. Раст. сраб. 30 мм , Uкомут. – 0,02-60 В, Iкоммут. -0.01-0.25 А, Pкоммут. не более 10 Вт. IP66/IP67 | 13987.07 | 13449.11
00-00101128 | Ех ДВГ102 Al 322 М137 | Магнито-Контакт | Извещатель охранный точечный магнитоконтактный взрывозащищенный, корпус - алюминиевый сплав Д16Т, переключающий геркон, сменный кабельный ввод с резьбой М25, тип штуцера - выбрать. Раст. сраб. 35 мм , Uкомут. – 0,02-60 В, Iкоммут. -0.01-0.25 А, Pкоммут. не более 10 Вт. IP66/IP67 | 18947.38 | 18218.63
00-00112669 | Ех ДВГ102 N 111 вывод м/р РЗЦ8 М214 | Магнито-Контакт | Извещатель охранный точечный магнитоконтактный взрывозащищенный, корпус - нержавеющая сталь 12Х18Н10Т, нормально-разомкнутый геркон, присоединенный кабель в металлорукаве (штатно кабель 2х0,75 - 1м, конечная длина и бронекабель по запросу). раст. сраб. 12 мм , Uкомут. – 0,02-27 В, Iкоммут. -0.01-0.25 А, Pкоммут. не более 10 Вт IP66/IP67 | 6816.73 | 6554.55
00-00112664 | Ех ДВГ102 N 122 вывод м/р РЗЦ8 М136 | Магнито-Контакт | Извещатель охранный точечный магнитоконтактный взрывозащищенный, корпус - нержавеющая сталь 12Х18Н10Т, нормально-разомкнутый геркон, присоединенный кабель в металлорукаве (штатно кабель 2х0,75 - 1м, конечная длина и бронекабель по запросу). раст. сраб. 50 мм , Uкомут. – 0,02-27 В, Iкоммут. -0.01-0.25 А, Pкоммут. не более 10 Вт IP66/IP67 | 11668.99 | 11220.18
00-00112663 | Ех ДВГ102 N 122 вывод м/р РЗЦ8 М137 | Магнито-Контакт | Извещатель охранный точечный магнитоконтактный взрывозащищенный, корпус - нержавеющая сталь 12Х18Н10Т, нормально-разомкнутый геркон, присоединенный кабель в металлорукаве (штатно кабель 2х0,75 - 1м, конечная длина и бронекабель по запросу) Раст. сраб. 55 мм , Uкомут. – 0,02-27 В, Iкоммут. -0.01-0.25 А, Pкоммут. не более 10 Вт IP66/IP67 | 16357.54 | 15728.41
00-00101114 | Ех ДВГ102 N 122 М136 | Магнито-Контакт | Извещатель охранный точечный магнитоконтактный взрывозащищенный, корпус - нержавеющая сталь 12Х18Н10Т, нормально-разомкнутый геркон, сменный кабельный ввод с резьбой М25, тип штуцера - выбрать. раст. сраб. 50 мм , Uкомут. – 0,02-27 В, Iкоммут. -0.01-0.25 А, Pкоммут. не более 10 Вт IP66/IP67 | 14857.99 | 14286.53
00-00101111 | Ех ДВГ102 N 122 М137 | Магнито-Контакт | Извещатель охранный точечный магнитоконтактный взрывозащищенный, корпус - нержавеющая сталь 12Х18Н10Т, нормально-разомкнутый геркон, сменный кабельный ввод с резьбой М25, тип штуцера - выбрать. Раст. сраб. 55 мм , Uкомут. – 0,02-27 В, Iкоммут. -0.01-0.25 А, Pкоммут. не более 10 Вт IP66/IP67 | 19630.03 | 18875.03
00-00112670 | Ех ДВГ102 N 211 вывод м/р РЗЦ8 М214 | Магнито-Контакт | Извещатель охранный точечный магнитоконтактный взрывозащищенный, корпус - нержавеющая сталь 12Х18Н10Т, нормально-замкнутый геркон, присоединенный кабель в металлорукаве (штатно кабель 2х0,75 - 1м, конечная длина и бронекабель по запросу) раст. сраб. 9 мм , Uкомут. – 0,02-27 В, Iкоммут. -0.01-0.25 А, Pкоммут. не более 10 Вт IP66/IP67 | 7278.39 | 6998.45
00-00112666 | Ех ДВГ102 N 222 вывод м/р РЗЦ8 М136 | Магнито-Контакт | Извещатель охранный точечный магнитоконтактный взрывозащищенный, корпус - нержавеющая сталь 12Х18Н10Т, нормально-замкнутый геркон, присоединенный кабель в металлорукаве (штатно кабель 2х0,75 - 1м, конечная длина и бронекабель по запросу) раст. сраб. 30 мм , Uкомут. – 0,02-27 В, Iкоммут. -0.01-0.25 А, Pкоммут. не более 10 Вт IP66/IP67 | 12078.26 | 11613.71
00-00112665 | Ех ДВГ102 N 222 вывод м/р РЗЦ8 М137 | Магнито-Контакт | Извещатель охранный точечный магнитоконтактный взрывозащищенный, корпус - нержавеющая сталь 12Х18Н10Т, нормально-замкнутый геркон, присоединенный кабель в металлорукаве (штатно кабель 2х0,75 - 1м, конечная длина и бронекабель по запросу). раст. сраб. 35 мм , Uкомут. – 0,02-27 В, Iкоммут. -0.01-0.25 А, Pкоммут. не более 10 Вт IP66/IP67 | 16820.83 | 16173.88
00-00101115 | Ех ДВГ102 N 222 М136 | Магнито-Контакт | Извещатель охранный точечный магнитоконтактный взрывозащищенный, корпус - нержавеющая сталь 12Х18Н10Т, нормально-замкнутый геркон, сменный кабельный ввод с резьбой М25, тип штуцера - выбрать. раст. сраб. 30 мм , Uкомут. – 0,02-27 В, Iкоммут. -0.01-0.25 А, Pкоммут. не более 10 Вт IP66/IP67 | 15159.21 | 14576.17
00-00101112 | Ех ДВГ102 N 222 М137 | Магнито-Контакт | Извещатель охранный точечный магнитоконтактный взрывозащищенный, корпус - нержавеющая сталь 12Х18Н10Т, нормально-замкнутый геркон, сменный кабельный ввод с резьбой М25, тип штуцера - выбрать. Раст. сраб. 35 мм , Uкомут. – 0,02-27 В, Iкоммут. -0.01-0.25 А, Pкоммут. не более 10 Вт IP66/IP67 | 20093.32 | 19320.5
00-00112671 | Ех ДВГ102 N 311 вывод м/р РЗЦ8 М214 | Магнито-Контакт | Извещатель охранный точечный магнитоконтактный взрывозащищенный, корпус - нержавеющая сталь 12Х18Н10Т, переключающий геркон, присоединенный кабель в металлорукаве (штатно кабель 3х0,75 - 1м, конечная длина и бронекабель по запросу) раст. сраб. 9 мм , Uкомут. – 0,02-27 В, Iкоммут. -0.01-0.25 А, Pкоммут. не более 10 Вт IP66/IP67 | 7278.39 | 6998.45
00-00112668 | Ех ДВГ102 N 322 вывод м/р РЗЦ8 М136 | Магнито-Контакт | Извещатель охранный точечный магнитоконтактный взрывозащищенный, корпус - нержавеющая сталь 12Х18Н10Т, переключающий геркон, присоединенный кабель в металлорукаве (штатно кабель 3х0,75 - 1м, конечная длина и бронекабель по запросу) раст. сраб. 30 мм , Uкомут. – 0,02-27 В, Iкоммут. -0.01-0.25 А, Pкоммут. не более 10 Вт IP66/IP67 | 12078.26 | 11613.71
00-00112667 | Ех ДВГ102 N 322 вывод м/р РЗЦ8 М137 | Магнито-Контакт | Извещатель охранный точечный магнитоконтактный взрывозащищенный, корпус - нержавеющая сталь 12Х18Н10Т, переключающий геркон, присоединенный кабель в металлорукаве (штатно кабель 3х0,75 - 1м, конечная длина и бронекабель по запросу). раст. сраб. 35 мм , Uкомут. – 0,02-27 В, Iкоммут. -0.01-0.25 А, Pкоммут. не более 10 Вт IP66/IP67 | 16820.83 | 16173.88
00-00101116 | Ех ДВГ102 N 322 М136 | Магнито-Контакт | Извещатель охранный точечный магнитоконтактный взрывозащищенный, корпус - нержавеющая сталь 12Х18Н10Т, переключающий геркон, сменный кабельный ввод с резьбой М25, тип штуцера - выбрать. раст. сраб. 30 мм , Uкомут. – 0,02-27 В, Iкоммут. -0.01-0.25 А, Pкоммут. не более 10 Вт IP66/IP67 | 15159.21 | 14576.17
00-00101113 | Ех ДВГ102 N 322 М137 | Магнито-Контакт | Извещатель охранный точечный магнитоконтактный взрывозащищенный, корпус - нержавеющая сталь 12Х18Н10Т, переключающий геркон, сменный кабельный ввод с резьбой М25, тип штуцера - выбрать. раст. сраб. 35 мм , Uкомут. – 0,02-27 В, Iкоммут. -0.01-0.25 А, Pкоммут. не более 10 Вт IP66/IP67 | 20093.32 | 19320.5
00-00111300 | Ех ИО102 Al исп.200 FRHF с магнит.М-100, каб.в мет | Магнито-Контакт | Извещатель охранный точечный магнитоконтактный взрывозащищенный, корпус - алюминиевый сплав Д16Т, нормально-разомкнутый геркон, присоединенный кабель FRHF огнестойкий безгалогенный в двойной изоляции в металлорукаве (штатно кабель 1м, конечная длина по запросу) Раст. сраб. 55 мм , Uкомут. – 0,02-27 В, Iкоммут. -0.01-0.25 А, Pкоммут. не более 10 Вт IP66/IP67 | 14231.65 | 13684.28
00-00111302 | Ех ИО102 Al исп.200 АВТО с магнит.М-100, каб.в мет | Магнито-Контакт | Извещатель охранный точечный магнитоконтактный взрывозащищенный, корпус - алюминиевый сплав Д16Т, нормально-разомкнутый геркон, присоединенный ударопрочный, масло-бензостойкий кабель 2х0,7 в двойной изоляции в металлорукаве (штатно кабель 1м, конечная длина по запросу) Раст. сраб. 55 мм , Uкомут. – 0,02-27 В, Iкоммут. -0.01-0.25 А, Pкоммут. не более 10 Вт IP66/IP67 | 14532.8 | 13973.85
00-00078828 | Ех ИО102 Al исп.200 с магнитом М-100 | Магнито-Контакт | Извещатель охранный точечный магнитоконтактный взрывозащищенный, корпус - алюминиевый сплав Д16Т, нормально разомкнутый геркон, сменный кабельный ввод с резьбой М25, тип штуцера - выбрать. раст. сраб. 55 мм , Uкомут. – 0,02-60 В, Iкоммут. -0.01-0.25 А, Pкоммут. не более 10 Вт IP66/IP67, предназначен для контроля положения частей конструкций и механизмов, конструктивных элементов зданий и сооружений на открывание или смещение, выполненных из магнитных (стали и сплавов) или немагнитных материалов (дерева, пластика, алюминия) с последующей выдачей извещения о тревоге на приемно-контрольный прибор или оконечное объектовое устройство системы передачи извещений. | 16272.36 | 15646.5
00-00078834 | Ех ИО102 Al исп.200 с магнитом М-100 каб.в метал. | Магнито-Контакт | Извещатель охранный точечный магнитоконтактный взрывозащищенный, корпус - алюминиевый сплав Д16Т, нормально разомкнутый геркон, присоединенный кабель в металлорукаве (штатно кабель 2х0,75 - 1м, конечная длина и бронекабель по запросу). раст. сраб. 55 мм , Uкомут. – 0,02-60 В, Iкоммут. -0.01-0.25 А, Pкоммут. не более 10 Вт IP66/IP67, предназначен для контроля положения частей конструкций и механизмов, конструктивных элементов зданий и сооружений на открывание или смещение, выполненных из магнитных (стали и сплавов) или немагнитных материалов (дерева, пластика, алюминия) с последующей выдачей извещения о тревоге на приемно-контрольный прибор или оконечное объектовое устройство системы передачи извещений. | 14259.45 | 13711.01
00-00101092 | Ех ИО102 Al исп.200 с магнитом М-150 | Магнито-Контакт | Извещатель охранный точечный магнитоконтактный взрывозащищенный, корпус - алюминиевый сплав Д16Т, нормально разомкнутый геркон, сменный кабельный ввод с резьбой М25, тип штуцера - выбрать. раст. сраб. 50 мм , Uкомут. – 0,02-60 В, Iкоммут. -0.01-0.25 А, Pкоммут. не более 10 Вт IP66/IP67 | 16272.36 | 15646.5
00-00101093 | Ех ИО102 Al исп.200 с магнитом М-175 | Магнито-Контакт | Извещатель охранный точечный магнитоконтактный взрывозащищенный, корпус - алюминиевый сплав Д16Т, нормально разомкнутый геркон, сменный кабельный ввод с резьбой М25, тип штуцера - выбрать. раст. сраб. 40мм , Uкомут. – 0,02-60 В, Iкоммут. -0.01-0.25 А, Pкоммут. не более 10 Вт IP66/IP67 | 16272.36 | 15646.5
00-00078831 | Ех ИО102 Al исп.200 с магнитом М-200 | Магнито-Контакт | Извещатель охранный точечный магнитоконтактный взрывозащищенный, корпус - алюминиевый сплав Д16Т, нормально разомкнутый геркон, сменный кабельный ввод с резьбой М25, тип штуцера - выбрать. IP66/IP67, раст. сраб. 50 мм , Uкомут. – 0,02-60 В, Iкоммут. -0.01-0.25 А, Pкоммут. не более 10 Вт, предназначен для контроля положения частей конструкций и механизмов, конструктивных элементов зданий и сооружений на открывание или смещение, выполненных из магнитных (стали и сплавов) или немагнитных материалов (дерева, пластика, алюминия) с последующей выдачей извещения о тревоге на приемно-контрольный прибор или оконечное объектовое устройство системы передачи извещений. | 12872.57 | 12377.48
00-00078837 | Ех ИО102 Al исп.200 с магнитом М-200 каб.в метал. | Магнито-Контакт | Извещатель охранный точечный магнитоконтактный взрывозащищенный, корпус - алюминиевый сплав Д16Т, нормально разомкнутый геркон, присоединенный кабель в металлорукаве (штатно кабель 2х0,75 - 1м, конечная длина и бронекабель по запросу). раст. сраб. 55 мм , Uкомут. – 0,02-60 В, Iкоммут. -0.01-0.25 А, Pкоммут. не более 10 Вт IP66/IP67, предназначен для контроля положения частей конструкций и механизмов, конструктивных элементов зданий и сооружений на открывание или смещение, выполненных из магнитных (стали и сплавов) или немагнитных материалов (дерева, пластика, алюминия) с последующей выдачей извещения о тревоге на приемно-контрольный прибор или оконечное объектовое устройство системы передачи извещений. | 9782.23 | 9405.99
00-00101094 | Ех ИО102 Al исп.200 с магнитом М-250 | Магнито-Контакт | Извещатель охранный точечный магнитоконтактный взрывозащищенный, корпус - алюминиевый сплав Д16Т, нормально разомкнутый геркон, сменный кабельный ввод с резьбой М25, тип штуцера - выбрать. IP66/IP67, раст. сраб. 30 мм , Uкомут. – 0,02-60 В, Iкоммут. -0.01-0.25 А, Pкоммут. не более 10 Вт. | 12872.57 | 12377.48
00-00101095 | Ех ИО102 Al исп.200 с магнитом М-275 | Магнито-Контакт | Извещатель охранный точечный магнитоконтактный взрывозащищенный, корпус - алюминиевый сплав Д16Т, нормально разомкнутый геркон, сменный кабельный ввод с резьбой М25, тип штуцера - выбрать. IP66/IP67, раст. сраб. 20 мм , Uкомут. – 0,02-60 В, Iкоммут. -0.01-0.25 А, Pкоммут. не более 10 Вт. | 12872.57 | 12377.48
00-00101096 | Ех ИО102 Al исп.200 с магнитом М-300 | Магнито-Контакт | Извещатель охранный точечный магнитоконтактный взрывозащищенный, корпус - алюминиевый сплав Д16Т, нормально разомкнутый геркон, сменный кабельный ввод с резьбой М25, тип штуцера - выбрать. раст. сраб. 10 мм , Uкомут. – 0,02-60 В, Iкоммут. -0.01-0.25 А, Pкоммут. не более 10 Вт IP66/IP67 | 12871.03 | 12375.99
00-00105161 | Ех ИО102 Al исп.200 с магнитом М-50 | Магнито-Контакт | Извещатель охранный точечный магнитоконтактный взрывозащищенный, корпус - алюминиевый сплав Д16Т, нормально разомкнутый геркон, сменный кабельный ввод с резьбой М25, тип штуцера - выбрать. раст. сраб. 100 мм , Uкомут. – 0,02-60 В, Iкоммут. -0.01-0.25 А, Pкоммут. не более 10 Вт IP66/IP67 | 17086.68 | 16429.5
00-00101097 | Ех ИО102 Al исп.200, с магнитом М-300, каб.в метал | Магнито-Контакт | Извещатель охранный точечный магнитоконтактный взрывозащищенный, корпус - алюминиевый сплав Д16Т, нормально разомкнутый геркон, присоединенный кабель в металлорукаве (штатно кабель 2х0,75 - 1м, конечная длина и бронекабель по запросу). раст. сраб. 10 мм , Uкомут. – 0,02-60 В, Iкоммут. -0.01-0.25 А, Pкоммут. не более 10 Вт IP66/IP67 | 9782.23 | 9405.99
00-00078840 | Ех ИО102 Al исп.211 (торцевой) каб.в метал. | Магнито-Контакт | Извещатель охранный точечный магнитоконтактный взрывозащищенный, корпус - алюминиевый сплав Д16Т, нормально разомкнутый геркон, присоединенный кабель в металлорукаве (штатно кабель 2х0,75 - 1м, конечная длина и бронекабель по запросу). раст. сраб. 12 мм , Uкомут. – 0,02-60 В, Iкоммут. -0.01-0.25 А, Pкоммут. не более 10 Вт IP66/IP67, предназначен для контроля положения частей конструкций и механизмов, конструктивных элементов зданий и сооружений на открывание или смещение, выполненных из магнитных (стали и сплавов) или немагнитных материалов (дерева, пластика, алюминия) с последующей выдачей извещения о тревоге на приемно-контрольный прибор или оконечное объектовое устройство системы передачи извещений. | 5615.44 | 5399.46
00-00111301 | Ех ИО102 Al исп.250 FRHF с магнит.М-100, каб.в мет | Магнито-Контакт | Извещатель охранный точечный магнитоконтактный взрывозащищенный, корпус - алюминиевый сплав Д16Т, переключающий геркон, присоединенный кабель FRHF огнестойкий безгалогенный в двойной изоляции в металлорукаве (штатно кабель 1м, конечная длина по запросу). раст. сраб. 35 мм , Uкомут. – 0,02-27 В, Iкоммут. -0.01-0.25 А, Pкоммут. не более 10 Вт IP66/IP67 | 14779.91 | 14211.45
00-00111303 | Ех ИО102 Al исп.250 АВТО с магнит.М-100, каб.в мет | Магнито-Контакт | Извещатель охранный точечный магнитоконтактный взрывозащищенный, корпус - алюминиевый сплав Д16Т, переключающий геркон, присоединенный ударопрочный, масло-бензостойкий кабель 2х0,7 в двойной изоляции в металлорукаве (штатно кабель 1м, конечная длина по запросу). раст. сраб. 35 мм , Uкомут. – 0,02-27 В, Iкоммут. -0.01-0.25 А, Pкоммут. не более 10 Вт IP66/IP67 | 15057.9 | 14478.75
00-00078829 | Ех ИО102 Al исп.250 с магнитом М-100 | Магнито-Контакт | Извещатель охранный точечный магнитоконтактный взрывозащищенный, корпус - алюминиевый сплав Д16Т, нормально-замкнутый геркон, сменный кабельный ввод с резьбой М25, тип штуцера - выбрать. Раст. сраб. 35 мм , Uкомут. – 0,02-60 В, Iкоммут. -0.01-0.25 А, Pкоммут. не более 10 Вт. IP66/IP67, предназначен для контроля положения частей конструкций и механизмов, конструктивных элементов зданий и сооружений на открывание или смещение, выполненных из магнитных (стали и сплавов) или немагнитных материалов (дерева, пластика, алюминия) с последующей выдачей извещения о тревоге на приемно-контрольный прибор или оконечное объектовое устройство системы передачи извещений. | 16497 | 15862.5
00-00078835 | Ех ИО102 Al исп.250 с магнитом М-100 каб.в метал. | Магнито-Контакт | Извещатель охранный точечный магнитоконтактный взрывозащищенный, корпус - алюминиевый сплав Д16Т, нормально-замкнутый геркон, (штатно кабель 3х0,75 - 1м, конечная длина и бронекабель по запросу) Раст. сраб. 30 мм , Uкомут. – 0,02-60 В, Iкоммут. -0.01-0.25 А, Pкоммут. не более 10 Вт. IP66/IP67, предназначен для контроля положения частей конструкций и механизмов, конструктивных элементов зданий и сооружений на открывание или смещение, выполненных из магнитных (стали и сплавов) или немагнитных материалов (дерева, пластика, алюминия) с последующей выдачей извещения о тревоге на приемно-контрольный прибор или оконечное объектовое устройство системы передачи извещений. | 14659.44 | 14095.62
00-00078832 | Ех ИО102 Al исп.250 с магнитом М-200 | Магнито-Контакт | Извещатель охранный точечный магнитоконтактный взрывозащищенный, корпус - алюминиевый сплав Д16Т, нормально-замкнутый геркон, сменный кабельный ввод с резьбой М25, тип штуцера - выбрать.. Раст. сраб. 30 мм , Uкомут. – 0,02-60 В, Iкоммут. -0.01-0.25 А, Pкоммут. не более 10 Вт. IP66/IP67, предназначен для контроля положения частей конструкций и механизмов, конструктивных элементов зданий и сооружений на открывание или смещение, выполненных из магнитных (стали и сплавов) или немагнитных материалов (дерева, пластика, алюминия) с последующей выдачей извещения о тревоге на приемно-контрольный прибор или оконечное объектовое устройство системы передачи извещений. | 13490.33 | 12971.48
00-00083939 | Ех ИО102 Al исп.250, с магнитом М-200, каб.в метал | Магнито-Контакт | Извещатель охранный точечный магнитоконтактный взрывозащищенный, корпус - алюминиевый сплав Д16Т, нормально-замкнутый геркон, (штатно кабель 2х0,75 - 1м, конечная длина и бронекабель по запросу) Раст. сраб. 30 мм , Uкомут. – 0,02-60 В, Iкоммут. -0.01-0.25 А, Pкоммут. не более 10 Вт. IP66/IP67 | 10091.11 | 9702.99
00-00078841 | Ех ИО102 Al исп.251 (торцевой) каб.в метал. | Магнито-Контакт | Извещатель охранный точечный магнитоконтактный взрывозащищенный, корпус - алюминиевый сплав Д16Т, нормально-замкнутый геркон, (штатно кабель 2х0,75 - 1м, конечная длина и бронекабель по запросу) Раст. сраб. 9 мм , Uкомут. – 0,02-60 В, Iкоммут. -0.01-0.25 А, Pкоммут. не более 10 Вт. IP66/IP67, предназначен для контроля положения частей конструкций и механизмов, конструктивных элементов зданий и сооружений на открывание или смещение, выполненных из магнитных (стали и сплавов) или немагнитных материалов (дерева, пластика, алюминия) с последующей выдачей извещения о тревоге на приемно-контрольный прибор или оконечное объектовое устройство системы передачи извещений. | 6038.6 | 5806.35
00-00078830 | Ех ИО102 Al исп.300 с магнитом М-100 | Магнито-Контакт | Извещатель охранный точечный магнитоконтактный взрывозащищенный, корпус - алюминиевый сплав Д16Т, переключающий геркон, сменный кабельный ввод с резьбой М25, тип штуцера - выбрать. Раст. сраб. 35 мм , Uкомут. – 0,02-60 В, Iкоммут. -0.01-0.25 А, Pкоммут. не более 10 Вт. IP66/IP67, предназначен для контроля положения частей конструкций и механизмов, конструктивных элементов зданий и сооружений на открывание или смещение, выполненных из магнитных (стали и сплавов) или немагнитных материалов (дерева, пластика, алюминия) с последующей выдачей извещения о тревоге на приемно-контрольный прибор или оконечное объектовое устройство системы передачи извещений. | 16497 | 15862.5
00-00078836 | Ех ИО102 Al исп.300 с магнитом М-100 каб.в метал. | Магнито-Контакт | Извещатель охранный точечный магнитоконтактный взрывозащищенный, корпус - алюминиевый сплав Д16Т, переключающий геркон, (штатно кабель 2х0,75 - 1м, конечная длина и бронекабель по запросу) Раст. сраб. 30 мм , Uкомут. – 0,02-60 В, Iкоммут. -0.01-0.25 А, Pкоммут. не более 10 Вт. IP66/IP67, предназначен для контроля положения частей конструкций и механизмов, конструктивных элементов зданий и сооружений на открывание или смещение, выполненных из магнитных (стали и сплавов) или немагнитных материалов (дерева, пластика, алюминия) с последующей выдачей извещения о тревоге на приемно-контрольный прибор или оконечное объектовое устройство системы передачи извещений. | 15389.95 | 14798.03
00-00078833 | Ех ИО102 Al исп.300 с магнитом М-200 | Магнито-Контакт | Извещатель охранный точечный магнитоконтактный взрывозащищенный, корпус - алюминиевый сплав Д16Т, переключающий геркон, сменный кабельный ввод с резьбой М25, тип штуцера - выбрать.. Раст. сраб. 30 мм , Uкомут. – 0,02-60 В, Iкоммут. -0.01-0.25 А, Pкоммут. не более 10 Вт. IP66/IP67, предназначен для контроля положения частей конструкций и механизмов, конструктивных элементов зданий и сооружений на открывание или смещение, выполненных из магнитных (стали и сплавов) или немагнитных материалов (дерева, пластика, алюминия) с последующей выдачей извещения о тревоге на приемно-контрольный прибор или оконечное объектовое устройство системы передачи извещений. | 13022.38 | 12521.52
00-00129948 | Ех ИО102 Al исп.300 с магнитом М-50 | Магнито-Контакт | Извещатель охранный точечный магнитоконтактный взрывозащищенный, корпус - алюминиевый сплав Д16Т, переключающий геркон, сменный кабельный ввод с резьбой М25, тип штуцера - выбрать. Раст. сраб. 100 мм , Uкомут. – 0,02-60 В, Iкоммут. -0.01-0.25 А, Pкоммут. не более 10 Вт. IP66/IP67. Предназначен для контроля положения частей конструкций и механизмов, конструктивных элементов зданий и сооружений на открывание или смещение, выполненных из магнитных (стали и сплавов) или немагнитных материалов (дерева, пластика, алюминия) с последующей выдачей извещения о тревоге на приемно-контрольный прибор или оконечное объектовое устройство системы передачи извещений. | 17325.36 | 16659
00-00083940 | Ех ИО102 Al исп.300, с магнитом М-200, каб.в метал | Магнито-Контакт | Извещатель охранный точечный магнитоконтактный взрывозащищенный, корпус - алюминиевый сплав Д16Т, переключающий геркон, (штатно кабель 3х0,75 - 1м, конечная длина и бронекабель по запросу) Раст. сраб. 30 мм , Uкомут. – 0,02-60 В, Iкоммут. -0.01-0.25 А, Pкоммут. не более 10 Вт. IP66/IP67 | 10594.58 | 10187.1
00-00129949 | Ех ИО102 Al исп.300, с магнитом М-50, с каб. в мет | Магнито-Контакт | Извещатель охранный точечный магнитоконтактный взрывозащищенный, корпус - алюминиевый сплав Д16Т, переключающий геркон, (штатно кабель 2х0,75 - 1м, конечная длина и бронекабель по запросу) Раст. сраб. 100 мм , Uкомут. – 0,02-60 В, Iкоммут. -0.01-0.25 А, Pкоммут. не более 10 Вт. IP66/IP67. Предназначен для контроля положения частей конструкций и механизмов, конструктивных элементов зданий и сооружений на открывание или смещение, выполненных из магнитных (стали и сплавов) или немагнитных материалов (дерева, пластика, алюминия) с последующей выдачей извещения о тревоге на приемно-контрольный прибор или оконечное объектовое устройство системы передачи извещений. | 13815.36 | 13284
00-00078842 | Ех ИО102 Al исп.301 (торцевой) каб.в метал. | Магнито-Контакт | Извещатель охранный точечный магнитоконтактный взрывозащищенный, корпус - алюминиевый сплав Д16Т, переключающий геркон, (штатно кабель 3х0,75 - 1м, конечная длина и бронекабель по запросу) Раст. сраб. 9 мм , Uкомут. – 0,02-60 В, Iкоммут. -0.01-0.25 А, Pкоммут. не более 10 Вт. IP66/IP67, предназначен для контроля положения частей конструкций и механизмов, конструктивных элементов зданий и сооружений на открывание или смещение, выполненных из магнитных (стали и сплавов) или немагнитных материалов (дерева, пластика, алюминия) с последующей выдачей извещения о тревоге на приемно-контрольный прибор или оконечное объектовое устройство системы передачи извещений. | 6339.76 | 6095.92
00-00111304 | Ех ИО102 N исп.200 FRHF с магнит.М-100, каб.в мет. | Магнито-Контакт | Извещатель охранный точечный магнитоконтактный взрывозащищенный, корпус - нержавеющая сталь 12Х18Н10Т, нормально-разомкнутый геркон, присоединенный кабель FRHF огнестойкий безгалогенный в двойной изоляции в металлорукаве (штатно кабель 1м, конечная длина по запросу) Раст. сраб. 55 мм , Uкомут. – 0,02-27 В, Iкоммут. -0.01-0.25 А, Pкоммут. не более 10 Вт IP66/IP67 | 15359.06 | 14768.33
00-00111306 | Ех ИО102 N исп.200 АВТО с магнит.М-100, каб.в мет. | Магнито-Контакт | Извещатель охранный точечный магнитоконтактный взрывозащищенный, корпус - нержавеющая сталь 12Х18Н10Т, нормально-разомкнутый геркон, присоединенный ударопрочный, масло-бензостойкий кабель 2х0,7 в двойной изоляции в металлорукаве (штатно кабель 1м, конечная длина по запросу) Раст. сраб. 55 мм , Uкомут. – 0,02-27 В, Iкоммут. -0.01-0.25 А, Pкоммут. не более 10 Вт IP66/IP67 | 15660.22 | 15057.9
00-00078813 | Ех ИО102 N исп.200 с магнитом М-100 | Магнито-Контакт | Извещатель охранный точечный магнитоконтактный взрывозащищенный, корпус - нержавеющая сталь 12Х18Н10Т, нормально-разомкнутый геркон, сменный кабельный ввод с резьбой М25, тип штуцера - выбрать. Раст. сраб. 55 мм , Uкомут. – 0,02-27 В, Iкоммут. -0.01-0.25 А, Pкоммут. не более 10 Вт IP66/IP67, предназначен для контроля положения частей конструкций и механизмов, конструктивных элементов зданий и сооружений на открывание или смещение, выполненных из магнитных (стали и сплавов) или немагнитных материалов (дерева, пластика, алюминия) с последующей выдачей извещения о тревоге на приемно-контрольный прибор или оконечное объектовое устройство системы передачи извещений. | 18918.9 | 18191.25
00-00078819 | Ех ИО102 N исп.200 с магнитом М-100 каб.в метал. | Магнито-Контакт | Извещатель охранный точечный магнитоконтактный взрывозащищенный, корпус - нержавеющая сталь 12Х18Н10Т, нормально-разомкнутый геркон, присоединенный кабель в металлорукаве (штатно кабель 2х0,75 - 1м, конечная длина и бронекабель по запросу) Раст. сраб. 55 мм , Uкомут. – 0,02-27 В, Iкоммут. -0.01-0.25 А, Pкоммут. не более 10 Вт IP66/IP67, предназначен для контроля положения частей конструкций и механизмов, конструктивных элементов зданий и сооружений на открывание или смещение, выполненных из магнитных (стали и сплавов) или немагнитных материалов (дерева, пластика, алюминия) с последующей выдачей извещения о тревоге на приемно-контрольный прибор или оконечное объектовое устройство системы передачи извещений. | 15359.06 | 14768.33
00-00101086 | Ех ИО102 N исп.200 с магнитом М-150 | Магнито-Контакт | Извещатель охранный точечный магнитоконтактный взрывозащищенный, корпус - нержавеющая сталь 12Х18Н10Т, нормально-разомкнутый геркон, сменный кабельный ввод с резьбой М25, тип штуцера - выбрать. Раст. сраб. 50 мм , Uкомут. – 0,02-27 В, Iкоммут. -0.01-0.25 А, Pкоммут. не более 10 Вт IP66/IP67 | 18918.9 | 18191.25
00-00101087 | Ех ИО102 N исп.200 с магнитом М-175 | Магнито-Контакт | Извещатель охранный точечный магнитоконтактный взрывозащищенный, корпус - нержавеющая сталь 12Х18Н10Т, нормально-разомкнутый геркон, сменный кабельный ввод с резьбой М25, тип штуцера - выбрать. Раст. сраб. 40 мм , Uкомут. – 0,02-27 В, Iкоммут. -0.01-0.25 А, Pкоммут. не более 10 Вт IP66/IP67 | 18918.9 | 18191.25
00-00078816 | Ех ИО102 N исп.200 с магнитом М-200 | Магнито-Контакт | Извещатель охранный точечный магнитоконтактный взрывозащищенный, корпус - нержавеющая сталь 12Х18Н10Т, нормально-разомкнутый геркон, сменный кабельный ввод с резьбой М25, тип штуцера - выбрать. раст. сраб. 50 мм , Uкомут. – 0,02-27 В, Iкоммут. -0.01-0.25 А, Pкоммут. не более 10 Вт IP66/IP67, предназначен для контроля положения частей конструкций и механизмов, конструктивных элементов зданий и сооружений на открывание или смещение, выполненных из магнитных (стали и сплавов) или немагнитных материалов (дерева, пластика, алюминия) с последующей выдачей извещения о тревоге на приемно-контрольный прибор или оконечное объектовое устройство системы передачи извещений. | 14023.15 | 13483.8
00-00078822 | Ех ИО102 N исп.200 с магнитом М-200 каб.в метал. | Магнито-Контакт | Извещатель охранный точечный магнитоконтактный взрывозащищенный, корпус - нержавеющая сталь 12Х18Н10Т, нормально-разомкнутый геркон, присоединенный кабель в металлорукаве (штатно кабель 2х0,75 - 1м, конечная длина и бронекабель по запросу). раст. сраб. 50 мм , Uкомут. – 0,02-27 В, Iкоммут. -0.01-0.25 А, Pкоммут. не более 10 Вт IP66/IP67, предназначен для контроля положения частей конструкций и механизмов, конструктивных элементов зданий и сооружений на открывание или смещение, выполненных из магнитных (стали и сплавов) или немагнитных материалов (дерева, пластика, алюминия) с последующей выдачей извещения о тревоге на приемно-контрольный прибор или оконечное объектовое устройство системы передачи извещений. | 10880.3 | 10461.83
00-00101088 | Ех ИО102 N исп.200 с магнитом М-250 | Магнито-Контакт | Извещатель охранный точечный магнитоконтактный взрывозащищенный, корпус - нержавеющая сталь 12Х18Н10Т, нормально-разомкнутый геркон, сменный кабельный ввод с резьбой М25, тип штуцера - выбрать. Раст. сраб. 30 мм , Uкомут. – 0,02-27 В, Iкоммут. -0.01-0.25 А, Pкоммут. не более 10 Вт IP66/IP67 | 14023.15 | 13483.8
00-00101089 | Ех ИО102 N исп.200 с магнитом М-275 | Магнито-Контакт | Извещатель охранный точечный магнитоконтактный взрывозащищенный, корпус - нержавеющая сталь 12Х18Н10Т, нормально-разомкнутый геркон, сменный кабельный ввод с резьбой М25, тип штуцера - выбрать. Раст. сраб. 20 мм , Uкомут. – 0,02-27 В, Iкоммут. -0.01-0.25 А, Pкоммут. не более 10 Вт IP66/IP67 | 14023.15 | 13483.8
00-00101090 | Ех ИО102 N исп.200 с магнитом М-300 | Магнито-Контакт | Извещатель охранный точечный магнитоконтактный взрывозащищенный, корпус - нержавеющая сталь 12Х18Н10Т, нормально-разомкнутый геркон, сменный кабельный ввод с резьбой М25, тип штуцера - выбрать. Раст. сраб. 10 мм , Uкомут. – 0,02-27 В, Iкоммут. -0.01-0.25 А, Pкоммут. не более 10 Вт IP66/IP67 | 14023.15 | 13483.8
00-00101091 | Ех ИО102 N исп.200 с магнитом М-300, каб.в метал. | Магнито-Контакт | Извещатель охранный точечный магнитоконтактный взрывозащищенный, корпус - нержавеющая сталь 12Х18Н10Т, нормально-разомкнутый геркон, присоединенный кабель в металлорукаве (штатно кабель 2х0,75 - 1м, конечная длина и бронекабель по запросу). раст. сраб. 10 мм , Uкомут. – 0,02-27 В, Iкоммут. -0.01-0.25 А, Pкоммут. не более 10 Вт IP66/IP67 | 10880.3 | 10461.83
00-00105162 | Ех ИО102 N исп.200 с магнитом М-50 | Магнито-Контакт | Извещатель охранный точечный магнитоконтактный взрывозащищенный, корпус - нержавеющая сталь 12Х18Н10Т, нормально-разомкнутый геркон, сменный кабельный ввод с резьбой М25, тип штуцера - выбрать. Раст. сраб. 100 мм , Uкомут. – 0,02-27 В, Iкоммут. -0.01-0.25 А, Pкоммут. не более 10 Вт IP66/IP67 | 23443.99 | 22542.3
00-00078825 | Ех ИО102 N исп.211 (торцевой) | Магнито-Контакт | Извещатель охранный точечный магнитоконтактный взрывозащищенный, корпус - нержавеющая сталь 12Х18Н10Т, нормально-разомкнутый геркон, присоединенный кабель в металлорукаве (штатно кабель 2х0,75 - 1м, конечная длина и бронекабель по запросу). раст. сраб. 12 мм , Uкомут. – 0,02-27 В, Iкоммут. -0.01-0.25 А, Pкоммут. не более 10 Вт IP66/IP67, предназначен для контроля положения частей конструкций и механизмов, конструктивных элементов зданий и сооружений на открывание или смещение, выполненных из магнитных (стали и сплавов) или немагнитных материалов (дерева, пластика, алюминия) с последующей выдачей извещения о тревоге на приемно-контрольный прибор или оконечное объектовое устройство системы передачи извещений. | 8733.58 | 8397.68
00-00111305 | Ех ИО102 N исп.250 FRHF с магнит.М-100, каб.в мет. | Магнито-Контакт | Извещатель охранный точечный магнитоконтактный взрывозащищенный, корпус - нержавеющая сталь 12Х18Н10Т, нормально-замкнутый геркон, присоединенный кабель FRHF огнестойкий безгалогенный в двойной изоляции в металлорукаве (штатно кабель 1м, конечная длина по запросу). раст. сраб. 35 мм , Uкомут. – 0,02-27 В, Iкоммут. -0.01-0.25 А, Pкоммут. не более 10 Вт IP66/IP67 | 15768.32 | 15161.85
00-00111307 | Ех ИО102 N исп.250 АВТО с магнит.М-100, каб.в мет. | Магнито-Контакт | Извещатель охранный точечный магнитоконтактный взрывозащищенный, корпус - нержавеющая сталь 12Х18Н10Т, нормально-замкнутый геркон, присоединенный ударопрочный, масло-бензостойкий кабель 2х0,7 в двойной изоляции в металлорукаве (штатно кабель 1м, конечная длина по запросу). раст. сраб. 35 мм , Uкомут. – 0,02-27 В, Iкоммут. -0.01-0.25 А, Pкоммут. не более 10 Вт IP66/IP67 | 16067.94 | 15449.94
00-00078814 | Ех ИО102 N исп.250 с магнитом М-100 | Магнито-Контакт | Извещатель охранный точечный магнитоконтактный взрывозащищенный, корпус - нержавеющая сталь 12Х18Н10Т, нормально-замкнутый геркон, сменный кабельный ввод с резьбой М25, тип штуцера - выбрать. Раст. сраб. 35 мм , Uкомут. – 0,02-27 В, Iкоммут. -0.01-0.25 А, Pкоммут. не более 10 Вт IP66/IP67, предназначен для контроля положения частей конструкций и механизмов, конструктивных элементов зданий и сооружений на открывание или смещение, выполненных из магнитных (стали и сплавов) или немагнитных материалов (дерева, пластика, алюминия) с последующей выдачей извещения о тревоге на приемно-контрольный прибор или оконечное объектовое устройство системы передачи извещений. | 19343.61 | 18599.63
00-00078820 | Ех ИО102 N исп.250 с магнитом М-100 каб.в метал. | Магнито-Контакт | Извещатель охранный точечный магнитоконтактный взрывозащищенный, корпус - нержавеющая сталь 12Х18Н10Т, нормально-замкнутый геркон, присоединенный кабель в металлорукаве (штатно кабель 2х0,75 - 1м, конечная длина и бронекабель по запросу). раст. сраб. 35 мм , Uкомут. – 0,02-27 В, Iкоммут. -0.01-0.25 А, Pкоммут. не более 10 Вт IP66/IP67, предназначен для контроля положения частей конструкций и механизмов, конструктивных элементов зданий и сооружений на открывание или смещение, выполненных из магнитных (стали и сплавов) или немагнитных материалов (дерева, пластика, алюминия) с последующей выдачей извещения о тревоге на приемно-контрольный прибор или оконечное объектовое устройство системы передачи извещений. | 15768.32 | 15161.85
00-00087397 | Ех ИО102 N исп.250 с магнитом М-200 | Магнито-Контакт | Извещатель охранный точечный магнитоконтактный взрывозащищенный, корпус - нержавеющая сталь 12Х18Н10Т, нормально-замкнутый геркон, сменный кабельный ввод с резьбой М25, тип штуцера - выбрать. раст. сраб. 30 мм , Uкомут. – 0,02-27 В, Iкоммут. -0.01-0.25 А, Pкоммут. не более 10 Вт IP66/IP67 | 14586.86 | 14025.83
00-00078823 | Ех ИО102 N исп.250 с магнитом М-200 каб.в метал. | Магнито-Контакт | Извещатель охранный точечный магнитоконтактный взрывозащищенный, корпус - нержавеющая сталь 12Х18Н10Т, нормально-замкнутый геркон, присоединенный кабель в металлорукаве (штатно кабель 2х0,75 - 1м, конечная длина и бронекабель по запросу) раст. сраб. 30 мм , Uкомут. – 0,02-27 В, Iкоммут. -0.01-0.25 А, Pкоммут. не более 10 Вт IP66/IP67, предназначен для контроля положения частей конструкций и механизмов, конструктивных элементов зданий и сооружений на открывание или смещение, выполненных из магнитных (стали и сплавов) или немагнитных материалов (дерева, пластика, алюминия) с последующей выдачей извещения о тревоге на приемно-контрольный прибор или оконечное объектовое устройство системы передачи извещений. | 11250.95 | 10818.23
00-00078826 | Ех ИО102 N исп.251 (торцевой) | Магнито-Контакт | Извещатель охранный точечный магнитоконтактный взрывозащищенный, корпус - нержавеющая сталь 12Х18Н10Т, нормально-замкнутый геркон, присоединенный кабель в металлорукаве (штатно кабель 2х0,75 - 1м, конечная длина и бронекабель по запросу). раст. сраб. 9 мм , Uкомут. – 0,02-27 В, Iкоммут. -0.01-0.25 А, Pкоммут. не более 10 Вт IP66/IP67, предназначен для контроля положения частей конструкций и механизмов, конструктивных элементов зданий и сооружений на открывание или смещение, выполненных из магнитных (стали и сплавов) или немагнитных материалов (дерева, пластика, алюминия) с последующей выдачей извещения о тревоге на приемно-контрольный прибор или оконечное объектовое устройство системы передачи извещений. | 9158.29 | 8806.05
00-00078815 | Ех ИО102 N исп.300 с магнитом М-100 | Магнито-Контакт | Извещатель охранный точечный магнитоконтактный взрывозащищенный, корпус - нержавеющая сталь 12Х18Н10Т, переключающий геркон, сменный кабельный ввод с резьбой М25, тип штуцера - выбрать. раст. сраб. 35 мм , Uкомут. – 0,02-27 В, Iкоммут. -0.01-0.25 А, Pкоммут. не более 10 Вт IP66/IP67, предназначен для контроля положения частей конструкций и механизмов, конструктивных элементов зданий и сооружений на открывание или смещение, выполненных из магнитных (стали и сплавов) или немагнитных материалов (дерева, пластика, алюминия) с последующей выдачей извещения о тревоге на приемно-контрольный прибор или оконечное объектовое устройство системы передачи извещений. | 20308.86 | 19527.75
00-00078821 | Ех ИО102 N исп.300 с магнитом М-100 каб.в метал. | Магнито-Контакт | Извещатель охранный точечный магнитоконтактный взрывозащищенный, корпус - нержавеющая сталь 12Х18Н10Т, переключающий геркон, присоединенный кабель в металлорукаве (штатно кабель 3х0,75 - 1м, конечная длина и бронекабель по запросу). раст. сраб. 35 мм , Uкомут. – 0,02-27 В, Iкоммут. -0.01-0.25 А, Pкоммут. не более 10 Вт IP66/IP67, предназначен для контроля положения частей конструкций и механизмов, конструктивных элементов зданий и сооружений на открывание или смещение, выполненных из магнитных (стали и сплавов) или немагнитных материалов (дерева, пластика, алюминия) с последующей выдачей извещения о тревоге на приемно-контрольный прибор или оконечное объектовое устройство системы передачи извещений. | 16555.97 | 15919.2
00-00078818 | Ех ИО102 N исп.300 с магнитом М-200 | Магнито-Контакт | Извещатель охранный точечный магнитоконтактный взрывозащищенный, корпус - нержавеющая сталь 12Х18Н10Т, переключающий геркон, сменный кабельный ввод с резьбой М25, тип штуцера - выбрать. раст. сраб. 30 мм , Uкомут. – 0,02-27 В, Iкоммут. -0.01-0.25 А, Pкоммут. не более 10 Вт IP66/IP67, предназначен для контроля положения частей конструкций и механизмов, конструктивных элементов зданий и сооружений на открывание или смещение, выполненных из магнитных (стали и сплавов) или немагнитных материалов (дерева, пластика, алюминия) с последующей выдачей извещения о тревоге на приемно-контрольный прибор или оконечное объектовое устройство системы передачи извещений. | 14702.69 | 14137.2
00-00078824 | Ех ИО102 N исп.300 с магнитом М-200 каб.в метал. | Магнито-Контакт | Извещатель охранный точечный магнитоконтактный взрывозащищенный, корпус - нержавеющая сталь 12Х18Н10Т, переключающий геркон, присоединенный кабель в металлорукаве (штатно кабель 3х0,75 - 1м, конечная длина и бронекабель по запросу) раст. сраб. 30 мм , Uкомут. – 0,02-27 В, Iкоммут. -0.01-0.25 А, Pкоммут. не более 10 Вт IP66/IP67, предназначен для контроля положения частей конструкций и механизмов, конструктивных элементов зданий и сооружений на открывание или смещение, выполненных из магнитных (стали и сплавов) или немагнитных материалов (дерева, пластика, алюминия) с последующей выдачей извещения о тревоге на приемно-контрольный прибор или оконечное объектовое устройство системы передачи извещений. | 11814.66 | 11360.25
00-00078827 | Ех ИО102 N исп.301 (торцевой) | Магнито-Контакт | Извещатель охранный точечный магнитоконтактный взрывозащищенный, корпус - нержавеющая сталь 12Х18Н10Т, переключающий геркон, присоединенный кабель в металлорукаве (штатно кабель 3х0,75 - 1м, конечная длина и бронекабель по запросу) раст. сраб. 9 мм , Uкомут. – 0,02-27 В, Iкоммут. -0.01-0.25 А, Pкоммут. не более 10 Вт IP66/IP67, предназначен для контроля положения частей конструкций и механизмов, конструктивных элементов зданий и сооружений на открывание или смещение, выполненных из магнитных (стали и сплавов) или немагнитных материалов (дерева, пластика, алюминия) с последующей выдачей извещения о тревоге на приемно-контрольный прибор или оконечное объектовое устройство системы передачи извещений. | 9621.61 | 9251.55
00-00116737 | Ех ИО102 МК Al исп.100 с магнитом М-100 | Магнито-Контакт | Извещатель охранный точечный магнитоконтактный взрывозащищённый, корпус - алюминиевый сплав Д16Т, нормально разомкнутый геркон, сменный кабельный ввод с резьбой М25, тип штуцера - выбрать. раст. сраб. 55 мм , Uкомут. – 0,02-60 В, Iкоммут. -0.01-0.25 А, Pкоммут. не более 10 Вт IP66/IP67, предназначен для контроля положения частей конструкций и механизмов, конструктивных элементов зданий и сооружений на открывание или смещение, выполненных из магнитных (стали и сплавов) или немагнитных материалов (дерева, пластика, алюминия) с последующей выдачей извещения о тревоге на приемно-контрольный прибор или оконечное объектовое устройство системы передачи извещений. | 17783.77 | 17099.78
00-00116739 | Ех ИО102 МК Al исп.100 с магнитом М-200 | Магнито-Контакт | Извещатель охранный точечный магнитоконтактный взрывозащищённый, корпус - алюминиевый сплав Д16Т, нормально разомкнутый геркон, сменный кабельный ввод с резьбой М25, тип штуцера - выбрать. IP66/IP67, раст. сраб. 50 мм , Uкомут. – 0,02-60 В, Iкоммут. -0.01-0.25 А, Pкоммут. не более 10 Вт, предназначен для контроля положения частей конструкций и механизмов, конструктивных элементов зданий и сооружений на открывание или смещение, выполненных из магнитных (стали и сплавов) или немагнитных материалов (дерева, пластика, алюминия) с последующей выдачей извещения о тревоге на приемно-контрольный прибор или оконечное объектовое устройство системы передачи извещений. | 12871.03 | 12375.99
00-00040858 | Ех ИО102 МК Al исп.300 с магнитом М-100 | Магнито-Контакт | Извещатель охранный точечный магнитоконтактный взрывозащищённый, корпус - алюминиевый сплав Д16Т, нормально переключающий геркон, сменный кабельный ввод с резьбой М25, тип штуцера - выбрать. Раст. сраб. 35 мм , Uкомут. – 0,02-60 В, Iкоммут. -0.01-0.25 А, Pкоммут. не более 10 Вт. IP66/IP67,предназначен для контроля положения частей конструкций и механизмов, конструктивных элементов зданий и сооружений на открывание или смещение, выполненных из магнитных (стали и сплавов) или немагнитных материалов (дерева, пластика, алюминия) с последующей выдачей извещения о тревоге на приемно-контрольный прибор или оконечное объектовое устройство системы передачи извещений. Датчики состоят из двух компонентов - датчика магнитоуправляемого (блока геркона) и задающего элемента (блока магнита). Блок геркона и блок магнита помещены в металлические корпуса цилиндрической формы из алюминиевого сплава или нержавеющей стали. Блок геркона оборудован кабельным вводом, расположенным с торца корпуса. Блоки геркон | 19111.95 | 18376.88
00-00040860 | Ех ИО102 МК Al исп.300 с магнитом М-200 | Магнито-Контакт | Извещатель охранный точечный магнитоконтактный взрывозащищённый, корпус - алюминиевый сплав Д16Т, нормально переключающий геркон, сменный кабельный ввод с резьбой М25, тип штуцера - выбрать. Раст. сраб. 30 мм , Uкомут. – 0,02-60 В, Iкоммут. -0.01-0.25 А, Pкоммут. не более 10 Вт. IP66/IP67,предназначен для контроля положения частей конструкций и механизмов, конструктивных элементов зданий и сооружений на открывание или смещение, выполненных из магнитных (стали и сплавов) или немагнитных материалов (дерева, пластика, алюминия) с последующей выдачей извещения о тревоге на приемно-контрольный прибор или оконечное объектовое устройство системы передачи извещений. Датчики состоят из двух компонентов - датчика магнитоуправляемого (блока геркона) и задающего элемента (блока магнита). Блок геркона и блок магнита помещены в металлические корпуса цилиндрической формы из алюминиевого сплава или нержавеющей стали. Блок геркона оборудован кабельным вводом, расположенным с торца корпуса. Блоки геркон | 13022.38 | 12521.52
00-00116735 | Ех ИО102 МК N исп.100 с магнитом М-100 | Магнито-Контакт | Извещатель охранный точечный магнитоконтактный взрывозащищённый, корпус - нержавеющая сталь 12Х18Н10Т, нормально-разомкнутый геркон, сменный кабельный ввод с резьбой М25, тип штуцера - выбрать. Раст. сраб. 55 мм , Uкомут. – 0,02-27 В, Iкоммут. -0.01-0.25 А, Pкоммут. не более 10 Вт IP66/IP67, предназначен для контроля положения частей конструкций и механизмов, конструктивных элементов зданий и сооружений на открывание или смещение, выполненных из магнитных (стали и сплавов) или немагнитных материалов (дерева, пластика, алюминия) с последующей выдачей извещения о тревоге на приемно-контрольный прибор или оконечное объектовое устройство системы передачи извещений. | 18918.9 | 18191.25
00-00116736 | Ех ИО102 МК N исп.100 с магнитом М-200 | Магнито-Контакт | Извещатель охранный точечный магнитоконтактный взрывозащищённый, корпус - нержавеющая сталь 12Х18Н10Т, нормально-разомкнутый геркон, сменный кабельный ввод с резьбой М25, тип штуцера - выбрать. раст. сраб. 50 мм , Uкомут. – 0,02-27 В, Iкоммут. -0.01-0.25 А, Pкоммут. не более 10 Вт IP66/IP67, предназначен для контроля положения частей конструкций и механизмов, конструктивных элементов зданий и сооружений на открывание или смещение, выполненных из магнитных (стали и сплавов) или немагнитных материалов (дерева, пластика, алюминия) с последующей выдачей извещения о тревоге на приемно-контрольный прибор или оконечное объектовое устройство системы передачи извещений. | 14023.15 | 13483.8
00-00040854 | Ех ИО102 МК N исп.300 с магнитом М-100 | Магнито-Контакт | Извещатель охранный точечный магнитоконтактный взрывозащищённый, корпус - нержавеющая сталь 12Х18Н10Т, переключающий геркон, сменный кабельный ввод с резьбой М25, тип штуцера - выбрать. раст. сраб. 35 мм , Uкомут. – 0,02-27 В, Iкоммут. -0.01-0.25 А, Pкоммут. не более 10 Вт IP66/IP67 ,предназначен для контроля положения частей конструкций и механизмов, конструктивных элементов зданий и сооружений на открывание или смещение, выполненных из магнитных (стали и сплавов) или немагнитных материалов (дерева, пластика, алюминия) с последующей выдачей извещения о тревоге на приемно-контрольный прибор или оконечное объектовое устройство системы передачи извещений. Датчики состоят из двух компонентов - датчика магнитоуправляемого (блока геркона) и задающего элемента (блока магнита). Блок геркона и блок магнита помещены в металлические корпуса цилиндрической формы из алюминиевого сплава или нержавеющей стали. Блок геркона оборудован кабельным вводом, расположенным с торца корпуса. Блоки геркона вып | 20308.86 | 19527.75
00-00040856 | Ех ИО102 МК N исп.300 с магнитом М-200 | Магнито-Контакт | Извещатель охранный точечный магнитоконтактный взрывозащищённый, корпус - нержавеющая сталь 12Х18Н10Т, переключающий геркон, сменный кабельный ввод с резьбой М25, тип штуцера - выбрать. раст. сраб. 30 мм , Uкомут. – 0,02-27 В, Iкоммут. -0.01-0.25 А, Pкоммут. не более 10 Вт IP66/IP67,предназначен для контроля положения частей конструкций и механизмов, конструктивных элементов зданий и сооружений на открывание или смещение, выполненных из магнитных (стали и сплавов) или немагнитных материалов (дерева, пластика, алюминия) с последующей выдачей извещения о тревоге на приемно-контрольный прибор или оконечное объектовое устройство системы передачи извещений. Датчики состоят из двух компонентов - датчика магнитоуправляемого (блока геркона) и задающего элемента (блока магнита). Блок геркона и блок магнита помещены в металлические корпуса цилиндрической формы из алюминиевого сплава или нержавеющей стали. Блок геркона оборудован кабельным вводом, расположенным с торца корпуса. Блоки геркона выпу | 14702.69 | 14137.2
00-00033377 | ИО 102-26/В исп.10 "Аякс" ОЕхiaIICT6GaХ IP66 РЗН | Магнито-Контакт | Извещатель охранный точечный магнитоконтактный взрывозащищенный на металл НР(норм. разомкн.) нержавеющий металлорукав 700мм, предназначен для контроля положения перемещающихся отдельных частей конструкций и механизмов при выполнении различных технологических процессов в машиностроительной, нефтехимической, газовой промышленности. Производитель рекомендует использовать датчик вместе с коробкой соединительной УСБ-Ех "Север". | 5112 | 5112
03-00000119 | ИО 102-26/В исп.10 "Аякс" ОЕхiaIICT6GaХ IP66 РЗЦ | Магнито-Контакт | Извещатель охранный точечный магнитоконтактный взрывозащищенный на металл НР(норм. разомкн.) оцинкованный металлорукав 700мм, предназначен для контроля положения перемещающихся отдельных частей конструкций и механизмов при выполнении различных технологических процессов в машиностроительной, нефтехимической, газовой промышленности. Производитель рекомендует использовать датчик вместе с коробкой соединительной УСБ-Ех "Север". | 4620 | 4620
00-00033523 | ИО 102-26/В исп.10"Аякс"ОЕхiaIICT6GaХ IP66 чер.РЗН | Магнито-Контакт | Извещатель охранный точечный магнитоконтактный взрывозащищенный на металл НР(норм. разомкн.) нержавеющий металлорукав 700мм. Производитель рекомендует использовать датчик вместе с коробкой соединительной УСБ-Ех "Север", предназначен для контроля положения перемещающихся отдельных частей конструкций и механизмов при выполнении различных технологических процессов в машиностроительной, нефтехимической, газовой промышленности. | 5550 | 5550
00-00016444 | ИО 102-26/В исп.10"Аякс"ОЕхiaIICT6GaХ IP66 чер.РЗЦ | Магнито-Контакт | Извещатель охранный точечный магнитоконтактный взрывозащищенный на металл НР(норм. разомкн.) оцинкованный металлорукав 700мм. Производитель рекомендует использовать датчик вместе с коробкой соединительной УСБ-Ех "Север", предназначен для контроля положения перемещающихся отдельных частей конструкций и механизмов при выполнении различных технологических процессов в машиностроительной, нефтехимической, газовой промышленности. | 5376 | 5376
00-00033524 | ИО 102-26/В исп.20 "Аякс" ОЕхiaIICT6GaХ IP66 РЗН | Магнито-Контакт | Извещатель охранный точечный магнитоконтактный взрывозащищенный на металл, переключающий , нержавеющий металлорукав 700мм. Производитель рекомендует использовать датчик вместе с коробкой соединительной УСБ-Ех "Север". Предназначен для контроля положения перемещающихся отдельных частей конструкций и механизмов при выполнении различных технологических процессов в машиностроительной, нефтехимической, газовой промышленности. Извещатель имеет уровень защиты «особовзрывобезопасный» и имеет маркировку взрывозащиты «0ExiaIICT6» по ГОСТ Р51330.0-99. | 6780 | 6780
03-00004958 | ИО 102-26/В исп.20 "Аякс" ОЕхiaIICT6GaХ IP66 РЗЦ | Магнито-Контакт | Извещатель охранный точечный магнитоконтактный взрывозащищенный на металл, переключающий , оцинкованный металлорукав 700мм. Производитель рекомендует использовать датчик вместе с коробкой соединительной УСБ-Ех "Север". Предназначен для контроля положения перемещающихся отдельных частей конструкций и механизмов при выполнении различных технологических процессов в машиностроительной, нефтехимической, газовой промышленности. Извещатель имеет уровень защиты «особовзрывобезопасный» и имеет маркировку взрывозащиты «0ExiaIICT6» по ГОСТ Р51330.0-99. | 6516 | 6516
00-00033525 | ИО 102-26/В исп.20"Аякс"ОЕхiaIICT6GaХ IP66 чер.РЗН | Магнито-Контакт | Извещатель охранный точечный магнитоконтактный взрывозащищенный на металл переключающий , нержавеющий металлорукав 700мм. Производитель рекомендует использовать датчик вместе с коробкой соединительной УСБ-Ех "Север", предназначен для контроля положения перемещающихся отдельных частей конструкций и механизмов при выполнении различных технологических процессов в машиностроительной, нефтехимической, газовой промышленности. | 7518 | 7518
00-00016445 | ИО 102-26/В исп.20"Аякс"ОЕхiaIICT6GaХ IP66 чер.РЗЦ | Магнито-Контакт | Извещатель охранный точечный магнитоконтактный взрывозащищенный на металл переключающий , оцинкованный металлорукав 700мм. Производитель рекомендует использовать датчик вместе с коробкой соединительной УСБ-Ех "Север", предназначен для контроля положения перемещающихся отдельных частей конструкций и механизмов при выполнении различных технологических процессов в машиностроительной, нефтехимической, газовой промышленности. | 7032 | 7032
03-00004959 | ИО 102-26/В исп.210 ОЕхiaIICT6GaХ РЗН | Магнито-Контакт | Извещатель охранный точечный магнитоконтактный взрывозащищенный, корпус-нержавейка, НР, на металл, раст.сраб. 70 мм, металлорукав из нержавеющей стали 1000 мм, предназначен для контроля положения перемещающихся отдельных частей конструкций и механизмов при выполнении различных технологических процессов в машиностроительной, нефтехимической, газовой промышленности. Производитель рекомендует использовать датчик вместе с коробкой соединительной УСБ-Ех "Север". | 30960 | 30960
03-00010410 | ИО 102-26/В исп.220 0ExiaIICT6GaХ РЗН | Магнито-Контакт | Извещатель охранный точечный магнитоконтактный взрывозащищенный, корпус-нержавейка, переключающий, на металл, раст.сраб 70 мм, металлорукав из нержавеющей стали , 1000 мм, предназначен для контроля положения перемещающихся отдельных частей конструкций и механизмов при выполнении различных технологических процессов в машиностроительной, нефтехимической, газовой промышленности. Производитель рекомендует использовать датчик вместе с коробкой соединительной УСБ-Ех "Север". | 31008 | 31008
00-00016448 | ИО 102-26/В исп.230 ОЕхiaIICT6GaХ | Магнито-Контакт | Извещатель охранный точечный магнитоконтактный взрывозащищенный, корпус-нержавейка, НР, на металл, расст.сраб.70мм, провод 1000 мм, двойная изоляция. Производитель рекомендует использовать датчик вместе с коробкой соединительной УСБ-Ех "Север", предназначен для контроля положения перемещающихся отдельных частей конструкций и механизмов при выполнении различных технологических процессов в машиностроительной, нефтехимической, газовой промышленности. Извещатели применяются на поднадзорных производствах и объектах согласно маркировке взрывозащиты в соответствии с паспортом на извещатель. | 29556 | 29556
00-00016449 | ИО 102-26/В исп.240 ОЕхiaIICT6GaХ | Магнито-Контакт | Извещатель охранный точечный магнитоконтактный взрывозащищенный, корпус-нержавейка, переключающий, на металл, раст.сраб. 70 мм, провод 1000 мм, двойная изоляция. Производитель рекомендует использовать датчик вместе с коробкой соединительной УСБ-Ех "Север", предназначен для контроля положения перемещающихся отдельных частей конструкций и механизмов при выполнении различных технологических процессов в машиностроительной, нефтехимической, газовой промышленности. Извещатели применяются на поднадзорных производствах и объектах согласно маркировке взрывозащиты в соответствии с паспортом на извещатель. | 30336 | 30336
03-00009134 | ИО 102-26/В исп.250 ОЕхiaIICT6GaХ | Магнито-Контакт | Извещатель охранный точечный магнитоконтактный взрывозащищенный, корпус-нержавейка, НР, на металл,раст.сраб 100 мм, вывод 1000 мм, двойная изоляция. Производитель рекомендует использовать датчик вместе с коробкой соединительной УСБ-Ех "Север". Предназначен для контроля положения перемещающихся отдельных частей конструкций и механизмов при выполнении различных технологических процессов в машиностроительной, нефтехимической, газовой промышленности. Извещатель имеет уровень защиты «особовзрывобезопасный» и имеет маркировку взрывозащиты «0ExiaIICT6» по ГОСТ Р51330.0-99. | 32496 | 32496
00-00033531 | ИО 102-26/В исп.251 ОЕхiaIICT6GaХ РЗН | Магнито-Контакт | Извещатель охранный точечный магнитоконтактный взрывозащищенный, корпус-нержавейка, переключающий, на металл, раст.сраб. 100 мм, вывод 1000 мм, металлорукав из нержавеющей стали. Производитель рекомендует использовать датчик вместе с коробкой соединительной УСБ-Ех "Север", предназначен для контроля положения перемещающихся отдельных частей конструкций и механизмов при выполнении различных технологических процессов в машиностроительной, нефтехимической, газовой промышленности. Извещатели применяются на поднадзорных производствах и объектах согласно маркировке взрывозащиты в соответствии с паспортом на извещатель. | 40020 | 40020
03-00004960 | ИО 102-26/В исп.30 "Аякс" ОЕхiaIICT6GaХ IP66 | Магнито-Контакт | Извещатель охранный точечный магнитоконтактный взрывозащищенный, на металл, НР, МГШВЭ 2х0,35, вывод 2,5м. Производитель рекомендует использовать датчик вместе с коробкой соединительной УСБ-Ех "Север". Предназначен для контроля положения перемещающихся отдельных частей конструкций и механизмов при выполнении различных технологических процессов в машиностроительной, нефтехимической, газовой промышленности. Извещатель имеет уровень защиты «особовзрывобезопасный» и имеет маркировку взрывозащиты «0ExiaIICT6» по ГОСТ Р51330.0-99. | 6852 | 6852
00-00016446 | ИО 102-26/В исп.30 "Аякс" ОЕхiaIICT6GaХ IP66 чер. | Магнито-Контакт | Извещатель охранный точечный магнитоконтактный взрывозащищенный на металл, НР, МГШВЭ 2х0,35, вывод 2,5м. Производитель рекомендует использовать датчик вместе с коробкой соединительной УСБ-Ех "Север", предназначен для контроля положения перемещающихся отдельных частей конструкций и механизмов при выполнении различных технологических процессов в машиностроительной, нефтехимической, газовой промышленности. | 7218 | 7218
03-00004961 | ИО 102-26/В исп.40 "Аякс" ОЕхiaIICT6GaХ IP66 | Магнито-Контакт | Извещатель охранный точечный магнитоконтактный взрывозащищенный, на металл, переключающий, провод МГШВЭ 3х0,35, вывод 2,5м. Производитель рекомендует использовать датчик вместе с коробкой соединительной УСБ-Ех "Север". Предназначен для контроля положения перемещающихся отдельных частей конструкций и механизмов при выполнении различных технологических процессов в машиностроительной, нефтехимической, газовой промышленности. Извещатель имеет уровень защиты «особовзрывобезопасный» и имеет маркировку взрывозащиты «0ExiaIICT6» по ГОСТ Р51330.0-99. | 8520 | 8520
00-00016447 | ИО 102-26/В исп.40 "Аякс" ОЕхiaIICT6GaХ IP66 чер. | Магнито-Контакт | Извещатель охранный точечный магнитоконтактный взрывозащищенный на металл, переключающий, провод МГШВЭ 3х0,35, вывод 2,5м. Производитель рекомендует использовать датчик вместе с коробкой соединительной УСБ-Ех "Север", предназначен для контроля положения перемещающихся отдельных частей конструкций и механизмов при выполнении различных технологических процессов в машиностроительной, нефтехимической, газовой промышленности. | 8754 | 8754
00-00046548 | ИО 102-40 Б3П ИБ взрывозащищенный 0ExiaIIBT6GaX | Магнито-Контакт | Извещатель охранный точечный магнитоконтактный взрывозащищенный. Пластиковый корпус; блок геркона и блок магнита; 3 контакта, переключающихся под воздействием магнитного поля задающего блока; кабель длиной 600 мм в металлорукаве из оцинкованной стали, из нержавеющей стали. | 1776.06 | 1707.75
00-00090858 | Спектрон-ИО-102-МК-П-Exd-А исп.1 | Спектрон | Извещатель охранный точечный магнитоконтактный взрывозащищенный. Корпус - алюминиевый сплав.Тип крепления - накладной. Максимальное коммутируемое напряжение до 180 В. Маркировка взрывозащиты Ex db I Mb/1Ex db IIC T6...T4 Gb/Ex tb IIIC T85ºC...T135ºC Db. Предназначен для обнаружения проникновения в защищаемые помещения путем реакции на изменение положения охраняемой двери (люка) во входном проеме защищаемой конструкции с выдачей в шлейф приемно-контрольного прибора извещения о тревоге путем замыкания или размыкания контактов геркона. Тип контактов НР/НЗ (перекидной). Температурный диапазон от -60 до +70°С. IP66/68. | 7475 | 6951.75
00-00090859 | Спектрон-ИО-102-МК-П-Exd-А исп.2 | Спектрон | Извещатель охранный точечный магнитоконтактный взрывозащищенный. Корпус - алюминиевый сплав.Тип крепления - накладной. Максимальное коммутируемое напряжение до 250 В. Маркировка взрывозащиты Ex db I Mb/1Ex db IIC T6...T4 Gb/Ex tb IIIC T85ºC...T135ºC Db. Предназначен для обнаружения проникновения в защищаемые помещения путем реакции на изменение положения охраняемой двери (люка) во входном проеме защищаемой конструкции с выдачей в шлейф приемно-контрольного прибора извещения о тревоге путем замыкания или размыкания контактов геркона. Тип контактов НР/НЗ (перекидной). Температурный диапазон от -60 до +70°С. IP66/68. | 8050 | 7486.5
00-00090862 | Спектрон-ИО-102-МК-П-Exd-Н исп.1 | Спектрон | Извещатель охранный точечный магнитоконтактный взрывозащищенный. Корпус - нержавеющая сталь. Тип крепления - накладной. Максимальное коммутируемое напряжение до 180 В. Маркировка взрывозащиты РВ Ex db I Mb/1Ex db IIC T6...T4 Gb/Ex tb IIIC T85ºC...T135ºC Db. Предназначен для обнаружения проникновения в защищаемые помещения путем реакции на изменение положения охраняемой двери (люка) во входном проеме защищаемой конструкции с выдачей в шлейф приемно-контрольного прибора извещения о тревоге путем замыкания или размыкания контактов геркона. Тип контактов НР/НЗ (перекидной). Температурный диапазон от -60 до +70°С. IP66/68. | 9200 | 8556
00-00090863 | Спектрон-ИО-102-МК-П-Exd-Н исп.2 | Спектрон | Извещатель охранный точечный магнитоконтактный взрывозащищенный. Корпус - нержавеющая сталь. Тип крепления - накладной. Максимальное коммутируемое напряжение до 250 В. Маркировка взрывозащиты РВ Ex db I Mb/1Ex db IIC T6...T4 Gb/Ex tb IIIC T85ºC...T135ºC Db. Предназначен для обнаружения проникновения в защищаемые помещения путем реакции на изменение положения охраняемой двери (люка) во входном проеме защищаемой конструкции с выдачей в шлейф приемно-контрольного прибора извещения о тревоге путем замыкания или размыкания контактов геркона. Тип контактов НР/НЗ (перекидной). Температурный диапазон от -60 до +70°С. IP66/68. | 10350 | 9625.5
00-00090853 | Спектрон-ИО-102-МК-П-Exi | Спектрон | Извещатель охранный точечный магнитоконтактный взрывозащищенный. Корпус - ABS-пластик. Тип крепления - накладной. РО Ex ia I Ma X/0Ex ia IIC T6 Ga Х/Ex ia IIIC T85ºC Da X. Предназначен для обнаружения проникновения в защищаемые помещения путем реакции на изменение положения охраняемой двери (люка) во входном проеме защищаемой конструкции с выдачей в шлейф приемно-контрольного прибора извещения о тревоге путем замыкания или размыкания контактов геркона. Максимальное коммутируемое напряжение до 24 В. Тип контактов НР/НЗ (перекидной). Температурный диапазон от -60 до +70°С. IP66/68. | 4600 | 4278
00-00090854 | Спектрон-ИО-102-МК-П-Exi-А | Спектрон | Извещатель охранный точечный магнитоконтактный взрывозащищенный. Корпус - алюминиевый сплав Тип крепления - накладной. Ex ia I Ma X/0Ex ia IIC T6 Ga Х/Ex ia IIIC T85ºC Da X. Предназначен для обнаружения проникновения в защищаемые помещения путем реакции на изменение положения охраняемой двери (люка) во входном проеме защищаемой конструкции с выдачей в шлейф приемно-контрольного прибора извещения о тревоге путем замыкания или размыкания контактов геркона. Максимальное коммутируемое напряжение до 24 В. Тип контактов НР/НЗ (перекидной). Температурный диапазон от -60 до +70°С. IP66/68. | 7475 | 6951.75
00-00090856 | Спектрон-ИО-102-МК-П-Exi-Н | Спектрон | Извещатель охранный точечный магнитоконтактный взрывозащищенный. Корпус - нержавеющая сталь. Тип крепления - накладной. РО Ex ia I Ma X/0Ex ia IIC T6 Ga Х/Ex ia IIIC T85ºC Da X. Предназначен для обнаружения проникновения в защищаемые помещения путем реакции на изменение положения охраняемой двери (люка) во входном проеме защищаемой конструкции с выдачей в шлейф приемно-контрольного прибора извещения о тревоге путем замыкания или размыкания контактов геркона. Максимальное коммутируемое напряжение до 24 В. Тип контактов НР/НЗ (перекидной). Температурный диапазон от -60 до +70°С. IP66/68. | 9200 | 8556
00-00090860 | Спектрон-ИО-102-МК-Т-П-Exd-А исп.1 | Спектрон | Извещатель охранный точечный магнитоконтактный взрывозащищенный. Корпус - алюминиевый сплав. Тип крепления - торцевой. Максимальное коммутируемое напряжение до 180 В. Маркировка взрывозащиты Ex db I Mb/1Ex db IIC T6...T4 Gb/Ex tb IIIC T85ºC...T135ºC Db. Предназначен для обнаружения проникновения в защищаемые помещения путем реакции на изменение положения охраняемой двери (люка) во входном проеме защищаемой конструкции с выдачей в шлейф приемно-контрольного прибора извещения о тревоге путем замыкания или размыкания контактов геркона. Тип контактов НР/НЗ (перекидной). Температурный диапазон от -60 до +70°С. IP66/68. | 7475 | 6951.75
00-00090861 | Спектрон-ИО-102-МК-Т-П-Exd-А исп.2 | Спектрон | Извещатель охранный точечный магнитоконтактный взрывозащищенный. Корпус - алюминиевый сплав. Тип крепления - торцевой. Максимальное коммутируемое напряжение до 250 В. Маркировка взрывозащиты Ex db I Mb/1Ex db IIC T6...T4 Gb/Ex tb IIIC T85ºC...T135ºC Db. Предназначен для обнаружения проникновения в защищаемые помещения путем реакции на изменение положения охраняемой двери (люка) во входном проеме защищаемой конструкции с выдачей в шлейф приемно-контрольного прибора извещения о тревоге путем замыкания или размыкания контактов геркона. Тип контактов НР/НЗ (перекидной). Температурный диапазон от -60 до +70°С. IP66/68. | 8050 | 7486.5
00-00090864 | Спектрон-ИО-102-МК-Т-П-Exd-Н исп.1 | Спектрон | Извещатель охранный точечный магнитоконтактный взрывозащищенный. Корпус - нержавеющая сталь. Тип крепления - торцевой. Максимальное коммутируемое напряжение до 180 В. Маркировка взрывозащиты РВ Ex db I Mb/1Ex db IIC T6...T4 Gb/Ex tb IIIC T85ºC...T135ºC Db. Предназначен для обнаружения проникновения в защищаемые помещения путем реакции на изменение положения охраняемой двери (люка) во входном проеме защищаемой конструкции с выдачей в шлейф приемно-контрольного прибора извещения о тревоге путем замыкания или размыкания контактов геркона. Тип контактов НР/НЗ (перекидной). Температурный диапазон от -60 до +70°С. IP66/68. | 9775 | 9090.75
00-00090865 | Спектрон-ИО-102-МК-Т-П-Exd-Н исп.2 | Спектрон | Извещатель охранный точечный магнитоконтактный взрывозащищенный. Корпус - нержавеющая сталь. Тип крепления - торцевой. Максимальное коммутируемое напряжение до 250 В. Маркировка взрывозащиты РВ Ex db I Mb/1Ex db IIC T6...T4 Gb/Ex tb IIIC T85ºC...T135ºC Db. Предназначен для обнаружения проникновения в защищаемые помещения путем реакции на изменение положения охраняемой двери (люка) во входном проеме защищаемой конструкции с выдачей в шлейф приемно-контрольного прибора извещения о тревоге путем замыкания или размыкания контактов геркона. Тип контактов НР/НЗ (перекидной). Температурный диапазон от -60 до +70°С. IP66/68. | 10925 | 10160.25
00-00090855 | Спектрон-ИО-102-МК-Т-П-Exi-А | Спектрон | Извещатель охранный точечный магнитоконтактный взрывозащищенный. Корпус - алюминиевый сплав Тип крепления - торцевой. Ex ia I Ma X/0Ex ia IIC T6 Ga Х/Ex ia IIIC T85ºC Da X. Предназначен для обнаружения проникновения в защищаемые помещения путем реакции на изменение положения охраняемой двери (люка) во входном проеме защищаемой конструкции с выдачей в шлейф приемно-контрольного прибора извещения о тревоге путем замыкания или размыкания контактов геркона. Максимальное коммутируемое напряжение до 24 В. Тип контактов НР/НЗ (перекидной). Температурный диапазон от -60 до +70°С. IP66/68. | 7475 | 6951.75
00-00090857 | Спектрон-ИО-102-МК-Т-П-Exi-Н | Спектрон | Извещатель охранный точечный магнитоконтактный взрывозащищенный. Корпус - нержавеющая сталь. Тип крепления - торцевой. РО Ex ia I Ma X/0Ex ia IIC T6 Ga Х/Ex ia IIIC T85ºC Da X. Предназначен для обнаружения проникновения в защищаемые помещения путем реакции на изменение положения охраняемой двери (люка) во входном проеме защищаемой конструкции с выдачей в шлейф приемно-контрольного прибора извещения о тревоге путем замыкания или размыкания контактов геркона. Максимальное коммутируемое напряжение до 24 В. Тип контактов НР/НЗ (перекидной). Температурный диапазон от -60 до +70°С. IP66/68. | 9200 | 8556
00-00090850 | Спектрон-ИО-Объемник-Exi | Спектрон | Извещатель охранный объемный взрывозащищенный. Дальность обнаружения проникновения не менее 12м. Размеры зоны обнаружения при угле обзора в горизонтальной плоскости 90°, 12×12м. Напряжение питания Uпит - 9..15 В. Iдеж и Iпож - не более 12мА | 12620 | 11736.6
00-00090852 | Спектрон-ИО-Стекло-Ехi | Спектрон | Извещатель охранный поверхностный взрывозащищенный. Дальность обнаружения не менее 6м. Угол обнаружения 120°. Напряжение питания Uпит - 8..15 В. Iдеж и Iпож - не более 12мА | 13770 | 12806.1
00-00090851 | Спектрон-ИО-Штора-Exi | Спектрон | Извещатель охранный объемный взрывозащищенный. Дальность обнаружения проникновения не менее 10м. Угол обзора в горизонтальной плоскости 7°. Напряжение питания Uпит - 9..15 В. Iдеж и Iпож - не более 12мА | 11260 | 10471.8
00-00073002 | КУПОЛ-20В (1 участок) | Фортеза | Извещатель охранный объемный радиоволновый взрывозащищенный. Объемная зона обнаружения, рубежная установка. Состав: БК (блок контроля), ПРД, ПРМ. Уменьшение объёма строительно-монтажных и пуско-наладочных работ, за счёт размещения 2-х ПРМ или ПРД смежных участков в одном блоке. Работоспособность при снежном покрове до 0,7 м. Полное исключение взаимной засветки при установке двух и более участков. Частота – 868,95 МГц. Температура -50°...+65 °С. Настройка с помощью УНИ (USB или Bluetooth). Блоки ПРД и ПРМ извещателя с маркировкой взрывозащиты 1Ех ib IIB T6 Gb X относятся к электрическому оборудованию, предназначенному для применения в потенциально взрывоопасных зонах класса 1 и 2 (классы по ГОСТ IEC 60079-10-1-2011) категории IIA и IIB (подгруппы по ГОСТ Р МЭК 60079-20-1-2011) температурного класса Т6 в соответствии с присвоенной маркировкой взрывозащиты и требованиями ГОСТ IEC 60079-14-2011, ГОСТ Р МЭК 60079-25-2012. Барьер искробезопасности БИ-RS485/485i-ГР9 установленный в БК, вне по | 113000 | 113000
00-00073003 | КУПОЛ-20В (2 участка) | Фортеза | Извещатель охранный объемный радиоволновый взрывозащищенный. Объемная зона обнаружения, рубежная установка. Состав: БК (блок контроля), ПРД, ПРМ. Уменьшение объёма строительно-монтажных и пуско-наладочных работ, за счёт размещения 2-х ПРМ или ПРД смежных участков в одном блоке. Работоспособность при снежном покрове до 0,7 м. Полное исключение взаимной засветки при установке двух и более участков. Частота – 868,95 МГц. Температура -50°...+65 °С. Настройка с помощью УНИ (USB или Bluetooth). Блоки ПРД и ПРМ извещателя с маркировкой взрывозащиты 1Ех ib IIB T6 Gb X относятся к электрическому оборудованию, предназначенному для применения в потенциально взрывоопасных зонах класса 1 и 2 (классы по ГОСТ IEC 60079-10-1-2011) категории IIA и IIB (подгруппы по ГОСТ Р МЭК 60079-20-1-2011) температурного класса Т6 в соответствии с присвоенной маркировкой взрывозащиты и требованиями ГОСТ IEC 60079-14-2011, ГОСТ Р МЭК 60079-25-2012. Барьер искробезопасности БИ-RS485/485i-ГР9 установленный в БК, вне по | 159000 | 159000
00-00073004 | КУПОЛ-20В (3 участка) | Фортеза | Извещатель охранный объемный радиоволновый взрывозащищенный. Объемная зона обнаружения, рубежная установка. Состав: БК (блок контроля), ПРД, ПРМ. Уменьшение объёма строительно-монтажных и пуско-наладочных работ, за счёт размещения 2-х ПРМ или ПРД смежных участков в одном блоке. Работоспособность при снежном покрове до 0,7 м. Полное исключение взаимной засветки при установке двух и более участков. Частота – 868,95 МГц. Температура -50°...+65 °С. Настройка с помощью УНИ (USB или Bluetooth). Блоки ПРД и ПРМ извещателя с маркировкой взрывозащиты 1Ех ib IIB T6 Gb X относятся к электрическому оборудованию, предназначенному для применения в потенциально взрывоопасных зонах класса 1 и 2 (классы по ГОСТ IEC 60079-10-1-2011) категории IIA и IIB (подгруппы по ГОСТ Р МЭК 60079-20-1-2011) температурного класса Т6 в соответствии с присвоенной маркировкой взрывозащиты и требованиями ГОСТ IEC 60079-14-2011, ГОСТ Р МЭК 60079-25-2012. Барьер искробезопасности БИ-RS485/485i-ГР9 установленный в БК, вне по | 205000 | 205000
00-00073005 | КУПОЛ-20В (4 участка) | Фортеза | Извещатель охранный объемный радиоволновый взрывозащищенный. Объемная зона обнаружения, рубежная установка. Состав: БК (блок контроля), ПРД, ПРМ. Уменьшение объёма строительно-монтажных и пуско-наладочных работ, за счёт размещения 2-х ПРМ или ПРД смежных участков в одном блоке. Работоспособность при снежном покрове до 0,7 м. Полное исключение взаимной засветки при установке двух и более участков. Частота – 868,95 МГц. Температура -50°...+65 °С. Настройка с помощью УНИ (USB или Bluetooth). Блоки ПРД и ПРМ извещателя с маркировкой взрывозащиты 1Ех ib IIB T6 Gb X относятся к электрическому оборудованию, предназначенному для применения в потенциально взрывоопасных зонах класса 1 и 2 (классы по ГОСТ IEC 60079-10-1-2011) категории IIA и IIB (подгруппы по ГОСТ Р МЭК 60079-20-1-2011) температурного класса Т6 в соответствии с присвоенной маркировкой взрывозащиты и требованиями ГОСТ IEC 60079-14-2011, ГОСТ Р МЭК 60079-25-2012. Барьер искробезопасности БИ-RS485/485i-ГР9 установленный в БК, вне по | 251000 | 251000
00-00107764 | ЛИАНА-В | Фортеза | Извещатель охранный линейный вибрационный взрывозащищенный, блок обработки сигналов. Обнаружение преодоления и разрушения заграждения. 4 входа для подключения чувствительных элементов ЛИАНА-ЧЭ. Независимая настройка каждого канала через интерфейсы USB и RS-485. 4 исполнительных реле. Крепление на заграждение или опору. Температура -55°...+65 °С. Взрывозащищенное исполнение (2Ех iс IIВ T6 Gc). Применять с БАРЬЕРКР-В, БИБ-08К-24С и БИ-ИП-24РМ+ | 70000 | 70000
00-00107765 | ЛИАНА-Универсал-В | Фортеза | Извещатель охранный линейный вибрационный взрывозащищенный, блок обработки сигналов. Обнаружение преодоления и разрушения заграждения. 4 входа для подключения чувствительных элементов ЛИАНА-ЧЭ. Независимая настройка каждого канала через интерфейсы USB и RS-485. 4 исполнительных реле. Крепление на заграждение или опору. Введено обнаружение методом подкопа, с применением чувствительных элементов ЛИАНА-ЧЭБ. Температура -55°...+65 °С. Взрывозащищенное исполнение (2Ех iс IIВ T6 Gc). Применять с БАРЬЕРКР-В, БИБ-08К-24С и БИ-ИП-24РМ+ | Уточняйте у менеджера | Уточняйте у менеджера
Извещатели пожарные взрывозащищенные (Ex)
00-00104312 | DS-PDB-EX-Shelter | HikVision | Защитный козырек для датчика DS-PDCM15PF-IR или DS-PDCM15PF-WL, использующегося снаружи помещения. Материал корпуса: Поликарбонат; Размеры: 80 × 28 × 85 мм; Масса 27.7 г | Уточняйте у менеджера | Уточняйте у менеджера
00-00109827 | ДИП-34А-03-Exi | БОЛИД | Извещатель пожарный дымовой оптико-электронный адресно-аналоговый взрывозащищенный 0Ex ia IIC T6 Ga; для работы «С2000-КДЛ», «С2000-КДЛ-2И», «С2000-КДЛ-2И исп.01», «С2000-КДЛ-С» через «С2000-Спектрон-ИБ» или «С2000-Барьер-Exi»; U-пит.8…11 В, I-потр.600 мкА; IP41, t-раб.-30…+55°С, 100х47 мм | 3432 | 3432
00-00131243 | ИПР 513-3АМ Exi IP67 | БОЛИД | Извещатель пожарный ручной адресный взрывозащищенный. Предназначен для работы во взрывоопасных средах II группы и пожароопасных помещениях. Формирует сообщение «Пожар» при нажатии на клавишу. Применяется с контроллерами С2000-КДЛ, С2000-КДЛ-2И, С2000-КДЛ-2И исп.01, С2000-КДЛ-С. Имеет повышенную степень защиты оболочки – IP67. | 7924.8 | 7924.8
00-00109830 | С2000-ИП-03-Exi | БОЛИД | Извещатель пожарный тепловой максимально-дифференциальный адресно-аналоговый взрывозащищенный, 0Ex ia IIC T6 Ga; для работы «С2000-КДЛ», «С2000-КДЛ-2И», «С2000-КДЛ-2И исп.01», «С2000-КДЛ-С» через «С2000-Спектрон-ИБ» или «С2000-Барьер-Exi»; t-сраб.+54°С; U-пит.8…11 В, I-потр.600 мкА; IP41, t-раб.-30…+55°С, 100х47 мм | 2603.64 | 2603.64
00-00038124 | С2000-Спектрон-512-Exd-А-ИПР-B | БОЛИД | Извещатель пожарный ручной взрывозащищенный адресный, 1ExdIICT6, для работы с С2000-КДЛ; IP68, t-раб.-40...+65°С. Корпус из алюминиевого сплава. | 17603.04 | 17603.04
00-00038126 | С2000-Спектрон-512-Exd-А-УДП-01 | БОЛИД | Устройство дистанционного пуска взрывозащищенное адресное, 1ExdIICT6, для работы с С2000-КДЛ; IP68, t-раб.-40...+65°С. Корпус из алюминиевого сплава. | 18734.04 | 18734.04
00-00038128 | С2000-Спектрон-512-Exd-М-УДП-02 | БОЛИД | Устройство дистанционного пуска взрывозащищенное адресное, 1ExdIICT6, для работы с С2000-КДЛ; IP68, t-раб.-40...+65°С. Корпус из алюминиевого сплава. | 18734.04 | 18734.04
00-00038130 | С2000-Спектрон-512-Exd-М-УДП-03 | БОЛИД | Устройство дистанционного пуска взрывозащищенное адресное, 1ExdIICT6, для работы с С2000-КДЛ; IP68, t-раб.-40...+65°С. Корпус из алюминиевого сплава. | 18734.04 | 18734.04
00-00038125 | С2000-Спектрон-512-Exd-Н-ИПР-B | БОЛИД | Извещатель пожарный ручной взрывозащищенный адресный, PB ExdI/IExdIICT6, для работы с С2000-КДЛ; IP68, t-раб.-40...+65°С. Корпус из нержавеющей стали. | 27729 | 27729
00-00038127 | С2000-Спектрон-512-Exd-Н-УДП-01 | БОЛИД | Устройство дистанционного пуска взрывозащищенное адресное, PB ExdI/IExdIICT6, для работы с С2000-КДЛ; IP68, t-раб.-40...+65°С. Корпус из нержавеющей стали. | 27807 | 27807
00-00038129 | С2000-Спектрон-512-Exd-Н-УДП-02 | БОЛИД | Устройство дистанционного пуска взрывозащищенное адресное, PB ExdI/IExdIICT6, для работы с С2000-КДЛ; IP68, t-раб.-40...+65°С. Корпус из нержавеющей стали. | 27807 | 27807
00-00038131 | С2000-Спектрон-512-Exd-Н-УДП-03 | БОЛИД | Устройство дистанционного пуска взрывозащищенное адресное, PB ExdI/IExdIICT6, для работы с С2000-КДЛ; IP68, t-раб.-40...+65°С. Корпус из нержавеющей стали. | 27807 | 27807
00-00038123 | С2000-Спектрон-607-Exd-М | БОЛИД | Извещатель пожарный пламени ИК/УФ взрывозащищенный РВ ExdI/1ExdIICT5 адресный для работы с С2000-КДЛ из оцинкованной стали, контроль работоспособности, дальность обнаружения ТП6 до 12 м (ТП5 до 30 м), угол обзора 100 гр., напряжение питания по линии ДПЛС 8...11 В, ток потребления 0,8 мА, степень защиты оболочкой IP68, диапазон рабочих температур 60...+75°С, габаритные размеры 300×200×190 мм, без кабельных вводов. | 110955 | 110955
00-00038122 | С2000-Спектрон-607-Exd-Н | БОЛИД | Извещатель пожарный пламени ИК/УФ взрывозащищенный РВ ExdI/1ExdIICT5 адресный для работы с С2000-КДЛ из нержавеющей стали, контроль работоспособности, дальность обнаружения ТП6 до 12 м (ТП5 до 30 м), угол обзора 100 гр., напряжение питания по линии ДПЛС 8...11 В, ток потребления 0,8 мА, степень защиты оболочкой IP68, диапазон рабочих температур 60...+75°С, габаритные размеры 300×200×190 мм, без кабельных вводов. | 129116.52 | 129116.52
00-00030786 | С2000-Спектрон-608-Exi | БОЛИД | Извещатель пламени ИК/УФ адресный взрывозащищенный. Чувствительность по ГОСТ Р 53325-2012 - 1 класс. Устойчив к сварке и солнечному свету. Корпус из пластика, защита оболочки IP68. Маркировка взрывозащиты 0ExiaIICT4 X. Питается по двухпроводной линии от «С2000-КДЛ» через барьер искрозащитный "С2000-Спектрон-ИБ", от -40 до +55 °С. Предназначен для обнаружения загораний путем регистрации открытого очага пламени и выдачи извещений "Пожар, "Неисправность", "Тест". | 38415 | 38415
00-00111403 | С2000-Спектрон-807-Exi | БОЛИД | Извещатель пожарный пламени многодиапазонный (3-ИК) адресный взрывозащищенный для работы с контроллером двухпроводной линии связи «С2000-КДЛ», «С2000-КДЛ-2И», «С2000-КДЛ-2И исп.01» или «С2000-КДЛ-С» в составе интегрированной системы охраны «Орион» через С2000-Спектрон-ИБ, для внутренней установки; PO Ex ia I Ma X/0Ex ia IIC T6 Ga X/Ex ia IIIC T85o C Da X; угол обзора 90°, спектральная чувствительность 3900/4300/5000 нм; U-пит.8…11 В (по ДПЛС), I-потр.1 мА; IP66/IP68, t-раб.-40…75°C, 158х84х78 мм, 0.5 кг. Корпус из ABS-пластика | 46254 | 46254
00-00111401 | С2000-Спектрон-807-Exi-М | БОЛИД | Извещатель пожарный пламени многодиапазонный (3-ИК) адресный взрывозащищенный для работы с контроллером двухпроводной линии связи «С2000-КДЛ», «С2000-КДЛ-2И», «С2000-КДЛ-2И исп.01» или «С2000-КДЛ-С» в составе интегрированной системы охраны «Орион» через С2000-Спектрон-ИБ, для внутренней и внешней установки; PO Ex ia I Ma X/0Ex ia IIC T6 Ga X/Ex ia IIIC T85o C Da X; угол обзора 90°, спектральная чувствительность 3900/4300/5000 нм; U-пит.8…11 В (по ДПЛС), I-потр.1 мА; IP66/IP68, t-раб.-40…75°C, 135х110х105 мм, 0.8 кг. Корпус из оцинкованной стали. | 50570.52 | 50570.52
00-00111399 | С2000-Спектрон-807-Exi-Н | БОЛИД | Извещатель пожарный пламени многодиапазонный (3-ИК) адресный взрывозащищенный для работы с контроллером двухпроводной линии связи «С2000-КДЛ», «С2000-КДЛ-2И», «С2000-КДЛ-2И исп.01» или «С2000-КДЛ-С» в составе интегрированной системы охраны «Орион» через С2000-Спектрон-ИБ, для внутренней и внешней установки; PO Ex ia I Ma X/0Ex ia IIC T6 Ga X/Ex ia IIIC T85o C Da X; угол обзора 90°, спектральная чувствительность 3900/4300/5000 нм; U-пит.8…11 В (по ДПЛС), I-потр.1 мА; IP66/IP68, t-раб.-40…75°C, 135х110х105 мм, 0.8 кг. Корпус из нержавеющей стали. | 54054 | 54054
00-00111404 | С2000-Спектрон-807-Exm | БОЛИД | Извещатель пожарный пламени многодиапазонный (3-ИК) адресный взрывозащищенный для работы с контроллером двухпроводной линии связи «С2000-КДЛ», «С2000-КДЛ-2И», «С2000-КДЛ-2И исп.01» или «С2000-КДЛ-С» в составе интегрированной системы охраны «Орион» через С2000-Спектрон-ИБ, для внутренней установки; PB Ex mb I Mb X/1Ex mb IIC T6 Gb X/Ex mb IIIC T85o C Db X; угол обзора 90°, спектральная чувствительность 3900/4300/5000 нм; U-пит.8…11 В (по ДПЛС), I-потр.1 мА; IP66/IP68, t-раб.-40…75°C, 158х84х78 мм, 0.5 кг. Корпус из ABS-пластика | 46254 | 46254
00-00116364 | С2000-Спектрон-807-Exm-М | БОЛИД | Извещатель пожарный пламени многодиапазонный (3-ИК) адресный взрывозащищенный для работы с контроллером двухпроводной линии связи «С2000-КДЛ», «С2000-КДЛ-2И», «С2000-КДЛ-2И исп.01» или «С2000-КДЛ-С» в составе интегрированной системы охраны «Орион» через С2000-Спектрон-ИБ, для внутренней и внешней установки; PB Ex mb I Mb X/1Ex mb IIC T6 Gb X/Ex mb IIIC T85o C Db X; угол обзора 90°, спектральная чувствительность 3900/4300/5000 нм; U-пит.8…11 В (по ДПЛС), I-потр.1 мА; IP66/IP68, t-раб.-40…75°C, 135х110х105 мм, 0.8 кг. Корпус из оцинкованной стали. | 50570.52 | 50570.52
00-00116365 | С2000-Спектрон-807-Exm-Н | БОЛИД | Извещатель пожарный пламени многодиапазонный (3-ИК) адресный взрывозащищенный для работы с контроллером двухпроводной линии связи «С2000-КДЛ», «С2000-КДЛ-2И», «С2000-КДЛ-2И исп.01» или «С2000-КДЛ-С» в составе интегрированной системы охраны «Орион» через С2000-Спектрон-ИБ, для внутренней и внешней установки; PB Ex mb I Mb X/1Ex mb IIC T6 Gb X/Ex mb IIIC T85o C Db X; угол обзора 90°, спектральная чувствительность 3900/4300/5000 нм; U-пит.8…11 В (по ДПЛС), I-потр.1 мА; IP66/IP68, t-раб.-40…75°C, 135х110х105 мм, 0.8 кг. Корпус из нержавеющей стали. | 54054 | 54054
00-00075451 | С2000Р-Спектрон-609-Exd-М | БОЛИД | Извещатель пожарный пламени многодиапазонный (ИК/УФ) взрывозащищённый адресный радиоканальный, стальной оцинкованный корпус, может применять в подземных выработках шахт, рудников и их наземных строениях. Применяется в системах пожарной сигнализации и автоматического пожаротушения для обнаружения возгорания на ранней стадии, предназначен для эксплуатации во взрывоопасных зонах классов "1", "2", "21", "22" помещений и наружных территорий. Используется совместно с радиорасширителем "С2000Р-АРР32". | Уточняйте у менеджера | Уточняйте у менеджера
00-00075452 | С2000Р-Спектрон-609-Exd-Н | БОЛИД | Извещатель пожарный пламени многодиапазонный (ИК/УФ) взрывозащищённый адресный радиоканальный, корпус из нержавеющей стали, рекомендуется к применению в условиях воздействия агрессивных сред, может применяться в подземных выработках шахт, рудников и их наземных строениях. Применяется в системах пожарной сигнализации и автоматического пожаротушения для обнаружения возгорания на ранней стадии, предназначен для эксплуатации во взрывоопасных зонах классов "1", "2", "21", "22" помещений и наружных территорий. Используется совместно с радиорасширителем "С2000Р-АРР32". | Уточняйте у менеджера | Уточняйте у менеджера
00-00075450 | С2000Р-Спектрон-Exd-609-А | БОЛИД | Извещатель пожарный пламени многодиапазонный (ИК/УФ) взрывозащищённый адресный радиоканальный, алюминиевый корпус. Применяется в системах пожарной сигнализации и автоматического пожаротушения для обнаружения возгорания на ранней стадии, предназначен для эксплуатации во взрывоопасных зонах классов "1", "2", "21", "22" помещений и наружных территорий. Используется совместно с радиорасширителем "С2000Р-АРР32". | Уточняйте у менеджера | Уточняйте у менеджера
00-00131646 | ИП212-44Ех (ДИП-44Ех) (ПТК "ИВС") | ИВС ПТК | Извещатель пожарный дымовой оптико - электронный взрывозащищенный с гермокоробом, маркировка взрывозащиты 0 Ex ia IIC T6 Ga, проводной. Точечные извещатели предназначены для обнаружения дыма на взрывоопасных объектах. Конструкцией извещателя предусмотрено экранирование оптической камеры мелкоячеистой сеткой, механическое устройство контроля работоспособности и подключение кабеля с помощью гермовводов. Взрывозащита реализована с помощью искробезопасной электрической цепи. | 6720 | 5990.4
00-00131647 | ИП212-44Ех V1 (ДИП-44Ех V1) (ПТК "ИВС") | ИВС ПТК | Извещатель пожарный дымовой оптико - электронный взрывозащищенный, маркировка взрывозащиты 0 Ex ia IIC T6 Ga, проводной. Извещатель предназначен для обнаружения дыма на взрывоопасных объектах. Конструкцией извещателя предусмотрено экранирование оптической камеры мелкоячеистой сеткой и механическое устройство контроля работоспособности. Взрывозащита реализована с помощью искробезопасной электрической цепи. | 2880 | 2550
00-00131649 | ИП212-75Ех (ИПДЛ-75Ех) (8-100 м) (ПТК "ИВС") | ИВС ПТК | Извещатель пожарный дымовой линейный взрывозащищенный, однопозиционное исполнение, дистанция работы от 8 до 100 метров, имеет маркировку взрывозащиты «0Ex ia II СT6 Ga» и параметры искробезопасности: «Li: 1 мкГн, Сi: 1000 пФ, Ui: 30 B, Ii: 25 мА, Рi: 0,75 Вт», отражатель ИПДЛ-Ех имеет маркировку взрывозащиты «II Ga Т6 X». Извещатель предназначен для обнаружения загораний, сопровождающихся появлением дыма, и передачи сигнала тревожного сообщения «Пожар» или «Внимание» приёмно-контрольным приборам. Предназначен для применения в помещениях, имеющих большую площадь, большую протяжённость или большую высоту потолков. Относится к восстанавливаемым (многократного действия) активным (токопотребляющим) линейным однопозиционным дымовым оптико-электронным пожарным извещателям. Принцип действия извещателей основан на уменьшении мощности оптического луча при прохождении через задымлённую среду. Извещатель рассчитаны на непрерывную круглосуточную работу и применяется в закрытых помещениях жилых и пр | 29760 | 25920
00-00131623 | ИП212-75Ех (ИПДЛ-75Ех) (8-60 м) (ПТК "ИВС") | ИВС ПТК | Извещатель пожарный дымовой линейный взрывозащищенный, однопозиционное исполнение, дистанция работы от 8 до 60 метров, имеет маркировку взрывозащиты «0Ex ia II СT6 Ga» и параметры искробезопасности: «Li: 1 мкГн, Сi: 1000 пФ, Ui: 30 B, Ii: 25 мА, Рi: 0,75 Вт», отражатель ИПДЛ-Ех имеет маркировку взрывозащиты «II Ga Т6 X». Извещатель предназначен для обнаружения загораний, сопровождающихся появлением дыма, и передачи сигнала тревожного сообщения «Пожар» или «Внимание» приёмно-контрольным приборам. Предназначен для применения в помещениях, имеющих большую площадь, большую протяжённость или большую высоту потолков. Относится к восстанавливаемым (многократного действия) активным (токопотребляющим) линейным однопозиционным дымовым оптико-электронным пожарным извещателям. Принцип действия извещателей основан на уменьшении мощности оптического луча при прохождении через задымлённую среду. Извещатель рассчитаны на непрерывную круглосуточную работу и применяется в закрытых помещениях жилых и про | 24240 | 21120
00-00131648 | ИП212-75Ех (ИПДЛ-75Ех) (8-80 м) (ПТК "ИВС") | ИВС ПТК | Извещатель пожарный дымовой линейный взрывозащищенный, однопозиционное исполнение, дистанция работы от 8 до 80 метров, имеет маркировку взрывозащиты «0Ex ia II СT6 Ga» и параметры искробезопасности: «Li: 1 мкГн, Сi: 1000 пФ, Ui: 30 B, Ii: 25 мА, Рi: 0,75 Вт», отражатель ИПДЛ-Ех имеет маркировку взрывозащиты «II Ga Т6 X». Извещатель предназначен для обнаружения загораний, сопровождающихся появлением дыма, и передачи сигнала тревожного сообщения «Пожар» или «Внимание» приёмно-контрольным приборам. Предназначен для применения в помещениях, имеющих большую площадь, большую протяжённость или большую высоту потолков. Относится к восстанавливаемым (многократного действия) активным (токопотребляющим) линейным однопозиционным дымовым оптико-электронным пожарным извещателям. Принцип действия извещателей основан на уменьшении мощности оптического луча при прохождении через задымлённую среду. Извещатель рассчитаны на непрерывную круглосуточную работу и применяется в закрытых помещениях жилых и про | 27000 | 23580
03-00004980 | ИП 103-10-(А1)/В 1ExibIIBT6 IP 65 | Магнито-Контакт | Извещатель пожарный тепловой максимальный взрывозащищённый , встроенный световой индикатор , 54°С--65°С(встроенная электронная плата индикации), предназначенный для круглосуточной работы с целью обнаружения пожара, сопровождающегося повышением температуры в закрытых помещениях различных зданий и сооружении. Производитель рекомендует использовать датчик вместе с коробкой соединительной УС-Ех. | 3296.52 | 3296.52
00-00033532 | ИП 103-10-(А1)/В в комплекте с УС-Ех | Магнито-Контакт | Извещатель пожарный тепловой максимальный взрывозащищённый , встроенный световой индикатор , 54°С-65°С(встроенная электронная плата индикации), предназначенный для круглосуточной работы с целью обнаружения пожара, сопровождающегося повышением температуры в закрытых помещениях различных зданий и сооружении. Устройство соединительное УС-4-Ех (в дальнейшем – устройство), предназначено для подключения ИП 103-10/В к шлейфу сигнализации. Согласно п.7.4.20 главы 7.4 раздела 7 ПУЭ в пожароопасных зонах могут примениться электрические аппараты и приборы автоматической охранно-пожарной сигнализации, имеющие степень защиты оболочки не менее IP44. В комплекте с устройством соединительным УС-Ех. | 7683.01 | 7683.01
03-00008971 | ИП 103-10-(А3)/В 1ExibIIBT6 IP 65 | Магнито-Контакт | Извещатель пожарный тепловой максимальный взрывозащищенный, встроенный световой индикатор, 64°С—76°С(встроенная электронная плата индикации). Производитель рекомендует использовать датчик вместе с коробкой соединительной УС-Ех. Предназначен для круглосуточной работы с целью обнаружения пожара, сопровождающегося повышением температуры в закрытых помещениях различных зданий и сооружении. Предназначен для работы совместно с приемно-контрольными приборами, имеющими напряжение в шлейфе сигнализации от 10 до 30 вольт с величиной тока короткого замыкания не более 20 мА. Подключение извещателей в шлейф осуществляется параллельно. При постоянном напряжении в шлейфе соблюдение полярности включения извещателя не требуется. При наличии в шлейфе знакопеременного напряжения подключение извещателя осуществляется с использованием полупроводникового диода, включенного в требуемом направлении. | 3296.52 | 3296.52
00-00033533 | ИП 103-10-(А3)/В в комплекте с УС-Ех | Магнито-Контакт | Извещатель пожарный тепловой максимальный взрывозащищённый, встроенный световой индикатор, 64°С—76°С(встроенная электронная плата индикации), предназначенный для круглосуточной работы с целью обнаружения пожара, сопровождающегося повышением температуры в закрытых помещениях различных зданий и сооружении. Устройство соединительное УС-4-Ех (в дальнейшем – устройство), предназначено для подключения ИП 103-10/В к шлейфу сигнализации. Согласно п.7.4.20 главы 7.4 раздела 7 ПУЭ в пожароопасных зонах могут примениться электрические аппараты и приборы автоматической охранно-пожарной сигнализации, имеющие степень защиты оболочки не менее IP44. В комплекте с устройством соединительным УС-Ех. | 7683.01 | 7683.01
00-00061158 | ИП 114-50-D• 0ExiaIIС Т6...Т3 GaХ | Магнито-Контакт | Извещатель пожарный тепловой максимальный взрывозащищенный, 99-115°С. Контакты норм.замкн. | 2047.87 | 1969.11
00-00061159 | ИП 114-50-D•• 0ExiaIIС Т6...Т3 GaХ | Магнито-Контакт | Извещатель пожарный тепловой максимальный взрывозащищенный, 99-115°С. Контакты норм.разомкн. | 2257.91 | 2171.07
00-00061160 | ИП 114-50-E• 0ExiaIIС Т6...Т3 GaХ | Магнито-Контакт | Извещатель пожарный тепловой максимальный взрывозащищенный, 114-130°С. Контакты норм.замкн. | 3328.18 | 3200.18
00-00061161 | ИП 114-50-E•• 0ExiaIIС Т6...Т3 GaХ | Магнито-Контакт | Извещатель пожарный тепловой максимальный взрывозащищенный, 114-130°С. Контакты норм.разомкн. | 3530.5 | 3394.71
00-00061162 | ИП 114-50-F• 0ExiaIIС Т6...Т3 GaХ | Магнито-Контакт | Извещатель пожарный тепловой максимальный взрывозащищенный, 129-145°С. Контакты норм.замкн. | 3882.62 | 3733.29
00-00061163 | ИП 114-50-F•• 0ExiaIIС Т6...Т3 GaХ | Магнито-Контакт | Извещатель пожарный тепловой максимальный взрывозащищенный, 129-145°С. Контакты норм.разомкн. | 4023.16 | 3868.43
00-00061164 | ИП 114-50-G• 0ExiaIIС Т6...Т3 GaХ | Магнито-Контакт | Извещатель пожарный тепловой максимальный взрывозащищенный, 144-160°С. Контакты норм.замкн. | 3655.59 | 3515
00-00061165 | ИП 114-50-G•• 0ExiaIIС Т6...Т3 GaХ | Магнито-Контакт | Извещатель пожарный тепловой максимальный взрывозащищенный, 144-160°С. Контакты норм.разомкн. | 3882.62 | 3733.29
00-00061148 | ИП 114-50-А1• 0ExiaIIС Т6...Т3 GaХ | Магнито-Контакт | Извещатель пожарный тепловой максимальный взрывозащищенный, 54-65°С. Контакты норм.замкн. | 707.34 | 680.13
00-00061149 | ИП 114-50-А1•• 0ExiaIIС Т6...Т3 GaХ | Магнито-Контакт | Извещатель пожарный тепловой максимальный взрывозащищенный, 54-65°С. Контакты норм.разомкн. | 965.25 | 928.13
00-00061150 | ИП 114-50-А2• 0ExiaIIС Т6...Т3 GaХ | Магнито-Контакт | Извещатель пожарный тепловой максимальный взрывозащищенный, 54-70°С. Контакты норм.замкн. | 707.34 | 680.13
00-00061151 | ИП 114-50-А2•• 0ExiaIIС Т6...Т3 GaХ | Магнито-Контакт | Извещатель пожарный тепловой максимальный взрывозащищенный, 54-70°С. Контакты норм.разомкн. | 965.25 | 928.13
00-00061152 | ИП 114-50-А3• 0ExiaIIС Т6...Т3 GaХ | Магнито-Контакт | Извещатель пожарный тепловой максимальный взрывозащищенный, 64-76°С. Контакты норм.замкн. | 559.07 | 537.57
00-00061153 | ИП 114-50-А3•• 0ExiaIIС Т6...Т3 GaХ | Магнито-Контакт | Извещатель пожарный тепловой максимальный взрывозащищенный, 64-76°С. Контакты норм.разомкн. | 693.44 | 666.77
00-00061154 | ИП 114-50-В• 0ExiaIIС Т6...Т3 GaХ | Магнито-Контакт | Извещатель пожарный тепловой максимальный взрывозащищенный, 69-85°С. Контакты норм.замкн. | 824.71 | 792.99
00-00061155 | ИП 114-50-В•• 0ExiaIIС Т6...Т3 GaХ | Магнито-Контакт | Извещатель пожарный тепловой максимальный взрывозащищенный, 69-85°С. Контакты норм.разомкн. | 965.25 | 928.13
00-00061156 | ИП 114-50-С• 0ExiaIIС Т6...Т3 GaХ | Магнито-Контакт | Извещатель пожарный тепловой максимальный взрывозащищенный, 84-100°С. Контакты норм.замкн. | 2047.87 | 1969.11
00-00061157 | ИП 114-50-С•• 0ExiaIIС Т6...Т3 GaХ | Магнито-Контакт | Извещатель пожарный тепловой максимальный взрывозащищенный, 84-100°С. Контакты норм.разомкн. | 2257.91 | 2171.07
00-00116714 | ИП535/В Север 0Ex iа IIC T6 Ga (Ду12) | Магнито-Контакт | Извещатель пожарный ручной взрывозащищенный приводится в действие смещением защитного элемента и опусканием приводного элемента (ручки) извещателя вниз в направлении стрелок. Один взрывозащищенный металлический кабельный ввод 20 х1,5, штуцер под небронированный кабель 3,1 - 8,6 мм в металлорукаве Ду12. Второй ввод по запросу. IP 66/67 | 15860.99 | 15250.95
00-00116719 | ИП535/В Север 0Ex iа IIC T6 Ga (Ду15) | Магнито-Контакт | Извещатель пожарный ручной взрывозащищенный приводится в действие смещением защитного элемента и опусканием приводного элемента (ручки) извещателя вниз в направлении стрелок. Один взрывозащищенный металлический кабельный ввод 20 х1,5, штуцер под небронированный кабель 6,5 - 13 мм в металлорукаве Ду15. Второй ввод по запросу. IP 66/67 | 16478.75 | 15844.95
00-00116720 | ИП535/В Север 0Ex iа IIC T6 Ga (Ду18) | Магнито-Контакт | Извещатель пожарный ручной взрывозащищенный приводится в действие смещением защитного элемента и опусканием приводного элемента (ручки) извещателя вниз в направлении стрелок. Один взрывозащищенный металлический кабельный ввод 20 х1,5, штуцер под небронированный кабель 6 - 18 мм в металлорукаве Ду18. Второй ввод по запросу. IP 66/67 | 16478.75 | 15844.95
00-00116712 | ИП535/В Север 0Ex iа IIC T6 Ga (G1/2) | Магнито-Контакт | Извещатель пожарный ручной взрывозащищенный приводится в действие смещением защитного элемента и опусканием приводного элемента (ручки) извещателя вниз в направлении стрелок. Один металлический кабельный ввод 20 х1,5, штуцер под трубу с резьбой G1/2). Второй ввод по запросу. IP 66/67 | 15235.51 | 14649.53
00-00116713 | ИП535/В Север 0Ex iа IIC T6 Ga (G3/4) | Магнито-Контакт | Извещатель пожарный ручной взрывозащищенный приводится в действие смещением защитного элемента и опусканием приводного элемента (ручки) извещателя вниз в направлении стрелок. Один взрывозащищенный металлический кабельный ввод 25 х1,5, штуцер под трубу с резьбой G3/4). Второй ввод по запросу. IP 66/67 | 15860.99 | 15250.95
00-00078874 | ИП535/В Север 0Ex iа IIC T6 Ga (11-17) | Магнито-Контакт | Извещатель пожарный ручной взрывозащищенный, приводится в действие смещением защитного элемента и опусканием приводного элемента (ручки) извещателя вниз в направлении стрелок. Пластиковый ввод 11-17 мм. IP 66/67 | 10386.09 | 9986.63
00-00083944 | ИП535/В Север 0Ex iа IIC T6 Ga (13-18) | Магнито-Контакт | Извещатель пожарный ручной взрывозащищенный приводится в действие смещением защитного элемента и опусканием приводного элемента (ручки) извещателя вниз в направлении стрелок. Пластиковый ввод 13-18 мм. IP 66/67 | 10625.47 | 10216.8
00-00116669 | ИП535/В Север 0Ex iа IIC T6 Ga (6,1- 11,7) | Магнито-Контакт | Извещатель пожарный ручной взрывозащищенный приводится в действие смещением защитного элемента и опусканием приводного элемента (ручки) извещателя вниз в направлении стрелок. Один взрывозащищенный металлический кабельный ввод для открытая прокладка под небронированный кабель 6,1- 11,7 мм, М20 х1,5. Второй ввод по запросу. IP 66/67 | 15235.51 | 14649.53
00-00116711 | ИП535/В Север 0Ex iа IIC T6 Ga (6,5- 13,9) | Магнито-Контакт | Извещатель пожарный ручной взрывозащищенный приводится в действие смещением защитного элемента и опусканием приводного элемента (ручки) извещателя вниз в направлении стрелок. Один взрывозащищенный металлический кабельный ввод для открытая прокладка под небронированный кабель 6,5- 13,9 мм, М20 х1,5. Второй ввод по запросу. IP 66/67 | 15235.51 | 14649.53
00-00087348 | ИП535/В "Север" 0Ex iа IIC T6 Ga 6-12 мм | Магнито-Контакт | Извещатель пожарный ручной взрывозащищенный приводится в действие смещением защитного элемента и опусканием приводного элемента (ручки) извещателя вниз в направлении стрелок. Пластиковый ввод 6-12 мм. IP 66/67 | 9930.49 | 9548.55
00-00078881 | ИП535/В "Север" 0Ex iа IIC T6 Ga МКВМ М20В | Магнито-Контакт | Извещатель пожарный ручной взрывозащищенный, приводится в действие смещением защитного элемента и опусканием приводного элемента (ручки) извещателя вниз в направлении стрелок. Ввод из нержавейки МКВМ М20В (Бронированный кабель). IP 66/67 | 21405.38 | 20582.1
00-00078882 | ИП535/В "Север" 0Ex iа IIC T6 Ga МКВМ М20В2 | Магнито-Контакт | Извещатель пожарный ручной взрывозащищенный, приводится в действие смещением защитного элемента и опусканием приводного элемента (ручки) извещателя вниз в направлении стрелок. Ввод из нержавейки МКВМ М20В2 (Бронированный кабель с двойным уплотнением). IP 66/67 | 21791.48 | 20953.35
00-00078875 | ИП535/В "Север" 0Ex iа IIC T6 Ga МКВМ М20К | Магнито-Контакт | Извещатель пожарный ручной взрывозащищенный, приводится в действие смещением защитного элемента и опусканием приводного элемента (ручки) извещателя вниз в направлении стрелок. Ввод из нержавейки МКВМ М20К (открытая прокладка кабеля). IP 66/67 | 20386.08 | 19602
00-00078878 | ИП535/В "Север" 0Ex iа IIC T6 Ga МКВМ М20КМ10 | Магнито-Контакт | Извещатель пожарный ручной взрывозащищенный, приводится в действие смещением защитного элемента и опусканием приводного элемента (ручки) извещателя вниз в направлении стрелок. Ввод из нержавейки МКВМ М20КМ10 (металлорукав РЗЦ 10мм). IP 66/67 | 20895.73 | 20092.05
00-00078879 | ИП535/В "Север" 0Ex iа IIC T6 Ga МКВМ М20КМ12 | Магнито-Контакт | Извещатель пожарный ручной взрывозащищенный, приводится в действие смещением защитного элемента и опусканием приводного элемента (ручки) извещателя вниз в направлении стрелок. Ввод из нержавейки МКВМ М20КМ12 (металлорукав РЗЦ 12мм). IP 66/67 | 21150.56 | 20337.08
00-00078880 | ИП535/В "Север" 0Ex iа IIC T6 Ga МКВМ М20КМ15 | Магнито-Контакт | Извещатель пожарный ручной взрывозащищенный, приводится в действие смещением защитного элемента и опусканием приводного элемента (ручки) извещателя вниз в направлении стрелок. Ввод из нержавейки МКВМ М20КМ15 (Металлорукав РЗЦ 15мм)/ МКВМ М20КМ20 (Металлорукав РЗЦ 20мм). IP 66/67 | 21405.38 | 20582.1
00-00078876 | ИП535/В "Север" 0Ex iа IIC T6 Ga МКВМ М20Т1/2 | Магнито-Контакт | Извещатель пожарный ручной взрывозащищенный, приводится в действие смещением защитного элемента и опусканием приводного элемента (ручки) извещателя вниз в направлении стрелок. Ввод из нержавейки МКВМ М20Т1/2 (труба с резьбой G1/2). IP 66/67 | 20386.08 | 19602
00-00078877 | ИП535/В "Север" 0Ex iа IIC T6 Ga МКВМ М20Т3/4 | Магнито-Контакт | Извещатель пожарный ручной взрывозащищенный, приводится в действие смещением защитного элемента и опусканием приводного элемента (ручки) извещателя вниз в направлении стрелок. Ввод из нержавейки МКВМ М20Т3/4 (труба с резьбой G3/4) . IP 66/67 | 20895.73 | 20092.05
00-00080193 | ИП535/В "Север" 0Ex iа IIC T6 Ga МКВМ М25 | Магнито-Контакт | Извещатель пожарный ручной взрывозащищенный, приводится в действие смещением защитного элемента и опусканием приводного элемента (ручки) извещателя вниз в направлении стрелок. Ввод из нержавейки МКВМ М25 (К, В, В2, T3/4, КМ8, КМ10, КМ12, КМ15, КМ18,КМ20. IP 66/67 | 38223.9 | 36753.75
00-00116718 | ИП535/В Север 0Ex iа IIC T6 Ga (М25) | Магнито-Контакт | Извещатель пожарный ручной взрывозащищенный приводится в действие смещением защитного элемента и опусканием приводного элемента (ручки) извещателя вниз в направлении стрелок. Взрывозащищенный металлический кабельный ввод М25 (К, В, В2, T3/4, КМ8, КМ10, КМ12, КМ15, КМ18,КМ20. Второй ввод по запросу. IP 66/67 | 33073.33 | 31801.28
00-00116717 | ИП535/В Север 0Ex iа IIC T6 Ga (12,5-20,9) | Магнито-Контакт | Извещатель пожарный ручной взрывозащищенный приводится в действие смещением защитного элемента и опусканием приводного элемента (ручки) извещателя вниз в направлении стрелок. Один взрывозащищенный металлический кабельный ввод под бронированный кабель d вн. 6,5-13,9 мм, d нар.12,5-20,9 мм, М20 х1,5. Второй ввод по запросу. IP 66/67 | 16478.75 | 15844.95
00-00116744 | ИП535Ех Север 0Ex ia IIC T6 Ga (Ду12) | Магнито-Контакт | Извещатель пожарный ручной взрывозащищенный приводится в действие смещением защитного элемента и опусканием приводного элемента (ручки) извещателя вниз в направлении стрелок. Ввод из нержавейки МКВМ М20КМ12 (металлорукав РЗЦ 12мм). IP 66/67 | 15860.99 | 15250.95
00-00116749 | ИП535Ех Север 0Ex ia IIC T6 Ga (Ду15) | Магнито-Контакт | Извещатель пожарный ручной взрывозащищенный приводится в действие смещением защитного элемента и опусканием приводного элемента (ручки) извещателя вниз в направлении стрелок. Ввод из нержавейки МКВМ М20КМ15 (Металлорукав РЗЦ 15мм)/ МКВМ М20КМ20 (Металлорукав РЗЦ 20мм). IP 66/67. | 16478.75 | 15844.95
00-00116750 | ИП535Ех Север 0Ex ia IIC T6 Ga (Ду18) | Магнито-Контакт | Извещатель пожарный ручной взрывозащищенный приводится в действие смещением защитного элемента и опусканием приводного элемента (ручки) извещателя вниз в направлении стрелок. Ввод из нержавейки МКВМ М20В (Бронированный кабель). IP 66/67 | 16478.75 | 15844.95
00-00116742 | ИП535Ех Север 0Ex ia IIC T6 Ga (G1/2) | Магнито-Контакт | Извещатель пожарный ручной взрывозащищенный приводится в действие смещением защитного элемента и опусканием приводного элемента (ручки) извещателя вниз в направлении стрелок. Ввод из нержавейки МКВМ М20Т3/4 (труба с резьбой G3/4) . IP 66/67 | 15235.51 | 14649.53
00-00116743 | ИП535Ех Север 0Ex ia IIC T6 Ga (G3/4) | Магнито-Контакт | Извещатель пожарный ручной взрывозащищенный приводится в действие смещением защитного элемента и опусканием приводного элемента (ручки) извещателя вниз в направлении стрелок. Ввод из нержавейки МКВМ М20КМ10 (металлорукав РЗЦ 10мм). IP 66/67 | 15860.99 | 15250.95
00-00071466 | ИП535Ех Север 0Ex ia IIC T6 Ga (11-17) | Магнито-Контакт | Извещатель пожарный ручной взрывозащищенный, приводится в действие смещением защитного элемента и опусканием приводного элемента (ручки) извещателя вниз в направлении стрелок. Пластиковый ввод 11-17 мм. IP 66/67 | 10386.09 | 9986.63
00-00083945 | ИП535Ех Север 0Ex ia IIC T6 Ga (13-18) | Магнито-Контакт | Извещатель пожарный ручной взрывозащищенный, приводится в действие смещением защитного элемента и опусканием приводного элемента (ручки) извещателя вниз в направлении стрелок. Пластиковый ввод 13-18 мм. IP 66/67 | 10625.47 | 10216.8
00-00087346 | МК ИП535Ех Север 0Ex ia IIC T6 Ga (6-12) | Магнито-Контакт | Извещатель пожарный ручной взрывозащищенный приводится в действие смещением защитного элемента и опусканием приводного элемента (ручки) извещателя вниз в направлении стрелок. Пластиковый ввод 6-12 мм. IP 66/67 | 9930.49 | 9548.55
00-00116690 | ИП535Ех Север 0Ex ia IIC T6 Ga (6,1- 11,7) | Магнито-Контакт | Извещатель пожарный ручной взрывозащищенный приводится в действие смещением защитного элемента и опусканием приводного элемента (ручки) извещателя вниз в направлении стрелок. Ввод из нержавейки МКВМ М20К (открытая прокладка кабеля). IP 66/67 | 15235.51 | 14649.53
00-00116741 | ИП535Ех Север 0Ex ia IIC T6 Ga (6,5- 13,9) | Магнито-Контакт | Извещатель пожарный ручной взрывозащищенный приводится в действие смещением защитного элемента и опусканием приводного элемента (ручки) извещателя вниз в направлении стрелок. Ввод из нержавейки МКВМ М20Т1/2 (труба с резьбой G1/2). IP 66/67 | 15235.51 | 14649.53
00-00116748 | ИП535Ех Север 0Ex ia IIC T6 Ga (М25) | Магнито-Контакт | Извещатель пожарный ручной взрывозащищенный приводится в действие смещением защитного элемента и опусканием приводного элемента (ручки) извещателя вниз в направлении стрелок. МКВМ М25 (К, В, В2, T3/4, КМ8, КМ10, КМ12, КМ15, КМ18,КМ20). IP 66/67 | 33073.33 | 31801.28
00-00116747 | ИП535Ех Север 0Ex ia IIC T6 Ga (12,5-20,9) | Магнито-Контакт | Извещатель пожарный ручной взрывозащищенный приводится в действие смещением защитного элемента и опусканием приводного элемента (ручки) извещателя вниз в направлении стрелок. Ввод из нержавейки МКВМ М20В2 (Бронированный кабель с двойным уплотнением). IP 66/67 | 16478.75 | 15844.95
00-00071473 | ИП535Ех "Север" МКВМ М20В 0Ex ia IIC T6 Ga | Магнито-Контакт | Извещатель пожарный ручной взрывозащищенный, приводится в действие смещением защитного элемента и опусканием приводного элемента (ручки) извещателя вниз в направлении стрелок. Ввод из нержавейки МКВМ М20В (Бронированный кабель). IP 66/67 | 21405.38 | 20582.1
00-00071474 | ИП535Ех "Север" МКВМ М20В2 0Ex ia IIC T6 Ga | Магнито-Контакт | Извещатель пожарный ручной взрывозащищенный, приводится в действие смещением защитного элемента и опусканием приводного элемента (ручки) извещателя вниз в направлении стрелок. Ввод из нержавейки МКВМ М20В2 (Бронированный кабель с двойным уплотнением). IP 66/67 | 21791.48 | 20953.35
00-00071467 | ИП535Ех "Север" МКВМ М20К 0Ex ia IIC T6 Ga | Магнито-Контакт | Извещатель пожарный ручной взрывозащищенный, приводится в действие смещением защитного элемента и опусканием приводного элемента (ручки) извещателя вниз в направлении стрелок. Ввод из нержавейки МКВМ М20К (открытая прокладка кабеля). IP 66/67 | 20386.08 | 19602
00-00071470 | ИП535Ех "Север" МКВМ М20КМ10 0Ex ia IIC T6 Ga | Магнито-Контакт | Извещатель пожарный ручной взрывозащищенный, приводится в действие смещением защитного элемента и опусканием приводного элемента (ручки) извещателя вниз в направлении стрелок. Ввод из нержавейки МКВМ М20КМ10 (металлорукав РЗЦ 10мм). IP 66/67 | 20895.73 | 20092.05
00-00071471 | ИП535Ех "Север" МКВМ М20КМ12 0Ex ia IIC T6 Ga | Магнито-Контакт | Извещатель пожарный ручной взрывозащищенный, приводится в действие смещением защитного элемента и опусканием приводного элемента (ручки) извещателя вниз в направлении стрелок. Ввод из нержавейки МКВМ М20КМ12 (металлорукав РЗЦ 12мм). IP 66/67 | 21150.56 | 20337.08
00-00071472 | ИП535Ех "Север" МКВМ М20КМ15/М20КМ20 0ExiaIICT6Ga | Магнито-Контакт | Извещатель пожарный ручной взрывозащищенный, приводится в действие смещением защитного элемента и опусканием приводного элемента (ручки) извещателя вниз в направлении стрелок. Ввод из нержавейки МКВМ М20КМ15 (Металлорукав РЗЦ 15мм)/ МКВМ М20КМ20 (Металлорукав РЗЦ 20мм). IP 66/67. | 21405.38 | 20582.1
00-00071468 | ИП535Ех "Север" МКВМ М20Т1/2 0Ex ia IIC T6 Ga | Магнито-Контакт | Извещатель пожарный ручной взрывозащищенный, приводится в действие смещением защитного элемента и опусканием приводного элемента (ручки) извещателя вниз в направлении стрелок. Ввод из нержавейки МКВМ М20Т1/2 (труба с резьбой G1/2). IP 66/67 | 20386.08 | 19602
00-00071469 | ИП535Ех "Север" МКВМ М20Т3/4 0Ex ia IIC T6 Ga | Магнито-Контакт | Извещатель пожарный ручной взрывозащищенный, приводится в действие смещением защитного элемента и опусканием приводного элемента (ручки) извещателя вниз в направлении стрелок. Ввод из нержавейки МКВМ М20Т3/4 (труба с резьбой G3/4) . IP 66/67 | 20895.73 | 20092.05
00-00080196 | ИП535Ех "Север" МКВМ М25 | Магнито-Контакт | Извещатель пожарный ручной взрывозащищенный, приводится в действие смещением защитного элемента и опусканием приводного элемента (ручки) извещателя вниз в направлении стрелок. МКВМ М25 (К, В, В2, T3/4, КМ8, КМ10, КМ12, КМ15, КМ18,КМ20). IP 66/67 | 38223.9 | 36753.75
03-00009890 | ИПР 514-2/В "Культ" ОЕхiаIICТ6 IР54 | Магнито-Контакт | Извещатель пожарный ручной взрывозащищенный, металлическая педаль до 25В, без световой индикации. Производитель рекомендует использовать датчик вместе с коробкой соединительной УСБ-Ех "Север". Предназначен для круглосуточной работы с целью передачи в шлейф пожарной сигнализации тревожного извещения при включении приводного элемента. Извещатель предназначен для работы в шлейфах приемно – контрольных приборов с величиной тока короткого замыкания не более 20 мА, и имеющих сертифицированные барьеры безопасности с выходными искробезопасными цепями ”i”. | 13016.76 | 13016.76
00-00029377 | ИПР 514-2/В И "Культ" 1ЕхibIIBТ6 IР54 | Магнито-Контакт | Извещатель пожарный ручной взрывозащищенный, металлическая педаль до 25В, со световой индикацией. Производитель рекомендует использовать датчик вместе с коробкой соединительной УСБ-Ех "Север". Предназначен для круглосуточной работы с целью передачи в шлейф пожарной сигнализации тревожного извещения при включении приводного элемента. Извещатель предназначен для работы в шлейфах приемно – контрольных приборов с величиной тока короткого замыкания не более 20 мА, и имеющих сертифицированные барьеры безопасности с выходными искробезопасными цепями ”i”. | 13409.93 | 13409.93
00-00102057 | ИПР 535-Ехd-А "МОРОЗ" | Магнито-Контакт | Извещатель пожарный ручной взрывозащищенный приводится в действие удалением чеки-застежки, корпус из алюминиевого сплава, IP 66. Цвет красный. Дополнительно комплектуется кабельными вводами из нержавеющей стали или никилерованной латуни, которые позволяют ввести: - кабели круглого сечения – К, - кабель с прокладкой в трубе - Т, - бронированный кабель - В, - кабель в металлорукаве - КМ. Извещатель выпускается с одним (0), двумя (угловой 2У и проходной 2П) и тремя (Т) отверстиями под кабельные вводы. Исполнение уточняется при заказе (по умолчанию 2П). | 10988.78 | 10566.13
00-00102063 | ИПР 535-Ехd-А "МОРОЗ" + ВА20 + ВА20 | Магнито-Контакт | Извещатель пожарный ручной взрывозащищенный приводится в действие удалением чеки-застежки, корпус из алюминиевого сплава, IP 66. Цвет красный. Укомплектовано двумя вводами из никелированной латуни (прокладка бронекабеля с внешним диаметром 9-17 мм). Расположение вводов по умолчанию 2П "Проходное", 2У "Угловое" исполнение уточняется при заказе | 14116.16 | 13573.23
00-00102061 | ИПР 535-Ехd-А "МОРОЗ" + ВН20 + ВН20 | Магнито-Контакт | Извещатель пожарный ручной взрывозащищенный приводится в действие удалением чеки-застежки, корпус из алюминиевого сплава, IP 66. Цвет красный. Укомплектовано двумя вводами из никелированной латуни (открытая прокладка кабеля диаметром 6-12 мм). Расположение вводов по умолчанию 2П "Проходное", 2У "Угловое" исполнение уточняется при заказе. | 13153.76 | 12647.85
00-00102064 | ИПР 535-Ехd-А "МОРОЗ" + ВН20D1/2 + ВН20D1/2 | Магнито-Контакт | Извещатель пожарный ручной взрывозащищенный приводится в действие удалением чеки-застежки, корпус из алюминиевого сплава, IP 66. Цвет красный. Укомплектовано двумя вводами из никелированной латуни (прокладка кабеля с внешним диаметром 6-12 мм в трубе Т1/2). Расположение вводов по умолчанию 2П"Проходное", 2У "Угловое" исполнение уточняется при заказе | 14116.16 | 13573.23
00-00102062 | ИПР 535-Ехd-А "МОРОЗ" + ВН20МР15 + ВН20МР15 | Магнито-Контакт | Извещатель пожарный ручной взрывозащищенный приводится в действие удалением чеки-застежки, корпус из алюминиевого сплава, IP 66. Цвет красный. Укомплектовано двумя вводами из никелированной латуни (прокладка кабеля диаметром 6-12 мм в металлорукаве). Расположение вводов по умолчанию 2П "Проходное", 2У "Угловое" исполнение уточняется при заказе | 13634.16 | 13109.77
00-00102059 | ИПР 535-Ехd-А "МОРОЗ" + МКВМ М20 + МКВМ М20 | Магнито-Контакт | Извещатель пожарный ручной взрывозащищенный приводится в действие удалением чеки-застежки, корпус из алюминиевого сплава, IP 66. Цвет красный. Укомплектовано двумя вводами из нержавеющей стали МКВМ М20. Тип штуцера - выбрать. (кабели круглого сечения – К, кабель с прокладкой в трубе - Т, - бронированный кабель - В, кабель в металлорукаве - КМ). Расположение вводов по умолчанию 2П "Проходное", 2У "Угловое" исполнение уточняется при заказе | 22262.29 | 21406.05
00-00102060 | ИПР 535-Ехd-А "МОРОЗ" + МКВМ М25 + МКВМ М25 | Магнито-Контакт | Извещатель пожарный ручной взрывозащищенный приводится в действие удалением чеки-застежки, корпус из алюминиевого сплава, IP 66. Цвет красный. Укомплектовано двумя вводами из нержавеющей стали МКВМ М25. Тип штуцера - выбрать. (кабели круглого сечения – К, кабель с прокладкой в трубе - Т, - бронированный кабель - В, кабель в металлорукаве - КМ) Расположение вводов по умолчанию 2П "Проходное", 2У "Угловое" исполнение уточняется при заказе. | 27074.26 | 26032.94
00-00102058 | ИПР 535-Ехd-В "МОРОЗ" | Магнито-Контакт | Извещатель пожарный ручной взрывозащищенный приводится в действие удалением чеки-застежки после смещения защитного элемента , корпус из алюминиевого сплава, IP 66. Цвет красный. Дополнительно комплектуется кабельными вводами из нержавеющей стали или никилерованной латуни, которые позволяют ввести: - кабели круглого сечения – К, - кабель с прокладкой в трубе - Т, - бронированный кабель - В, - кабель в металлорукаве - КМ Извещатель выпускается с одним, двумя (угловой 2У и проходной 2П) и тремя отверстиями под кабельные вводы. Исполнение уточняется при заказе (по умолчанию 2П). | 11388.05 | 10950.05
00-00016441 | Ручка к ИП 535/В | Магнито-Контакт | Ручка для извещателя пожарного ручного взрывозащищённого ИП 535/В "Север". | 527.5 | 527.5
00-00080323 | УДП 535-50 Север 0Ex iа IIС Т6 Gа Х Пуск Пож(11-17 | Магнито-Контакт | Устройство дистанционного пуска взрывозащищенное приводится в действие смещением защитного элемента и опусканием приводного элемента (ручки) извещателя вниз в направлении стрелок. Пластиковый ввод 11-17 мм. IP 66/67 | 10386.09 | 9986.63
00-00083949 | УДП 535-50 Север 0Ex iа IIС Т6 Gа Х Пуск Пож(13-18 | Магнито-Контакт | Устройство дистанционного пуска взрывозащищенное, приводится в действие смещением защитного элемента и опусканием приводного элемента (ручки) извещателя вниз в направлении стрелок. Пластиковый ввод 13-18 мм. IP 66/67 | 10625.47 | 10216.8
00-00087345 | УДП 535-50 Север 0Ex iа IIС Т6 Gа Х Пуск Пож(6-12) | Магнито-Контакт | Устройство дистанционного пуска взрывозащищенное приводится в действие смещением защитного элемента и опусканием приводного элемента (ручки) извещателя вниз в направлении стрелок. Пластиковый ввод 6-12 мм. IP 66/67 | 9930.49 | 9548.55
00-00116802 | УДП 535-50 Север 0Ex iа IIС Т6 Gа Х Пуск Пож(М25) | Магнито-Контакт | Устройство дистанционного пуска взрывозащищенное, приводится в действие смещением защитного элемента и опусканием приводного элемента (ручки) извещателя вниз в направлении стрелок. Взрывозащищенный металлический кабельный ввод М25 (К, В, В2, T3/4, КМ8, КМ10, КМ12, КМ15, КМ18,КМ20. Второй ввод по запросу. IP 66/67 | 33073.33 | 31801.28
00-00080330 | УДП 535-50 "Север" 0ExiаIIСТ6GаХ "Пуск Пож-я" МКВМ | Магнито-Контакт | Устройство дистанционного пуска взрывозащищенное приводится в действие смещением защитного элемента и опусканием приводного элемента (ручки) извещателя вниз в направлении стрелок. Ввод из нержавейки МКВМ М20В (Бронированный кабель). IP 66/67 | 21420.83 | 20596.95
00-00080331 | УДП 535-50 "Север" 0ExiаIIСТ6GаХ "Пуск Пож-я" МКВМ | Магнито-Контакт | Устройство дистанционного пуска взрывозащищенное приводится в действие смещением защитного элемента и опусканием приводного элемента (ручки) извещателя вниз в направлении стрелок. Ввод из нержавейки МКВМ М20В2 (Бронированный кабель с двойным уплотнением). IP 66/67 | 21930.48 | 21087
00-00080324 | УДП 535-50 "Север" 0ExiаIIСТ6GаХ"Пуск Пож-я" МКВМ | Магнито-Контакт | Устройство дистанционного пуска взрывозащищенное приводится в действие смещением защитного элемента и опусканием приводного элемента (ручки) извещателя вниз в направлении стрелок. Ввод из нержавейки МКВМ М20К (открытая прокладка кабеля). IP 66/67 | 20386.08 | 19602
00-00080327 | УДП 535-50 "Север" 0ExiаIIСТ6GаХ "Пуск Пож-я" МКВМ | Магнито-Контакт | Устройство дистанционного пуска взрывозащищенное приводится в действие смещением защитного элемента и опусканием приводного элемента (ручки) извещателя вниз в направлении стрелок. Ввод из нержавейки МКВМ М20КМ10 (металлорукав РЗЦ 10мм). IP 66/67 | 20648.63 | 19854.45
00-00080328 | УДП 535-50 "Север" 0ExiаIIСТ6GаХ "Пуск Пож-я" МКВМ | Магнито-Контакт | Устройство дистанционного пуска взрывозащищенное приводится в действие смещением защитного элемента и опусканием приводного элемента (ручки) извещателя вниз в направлении стрелок. Ввод из нержавейки МКВМ М20КМ12 (металлорукав РЗЦ 12мм). IP 66/67 | 20911.18 | 20106.9
00-00080329 | УДП 535-50 "Север" 0ExiаIIСТ6GаХ "Пуск Пож-я" МКВМ | Магнито-Контакт | Устройство дистанционного пуска взрывозащищенное приводится в действие смещением защитного элемента и опусканием приводного элемента (ручки) извещателя вниз в направлении стрелок. Ввод из нержавейки МКВМ М20КМ15 (Металлорукав РЗЦ 15мм)/ МКВМ М20КМ20 (Металлорукав РЗЦ 20мм). IP 66/67 | 21420.83 | 20596.95
00-00080325 | УДП 535-50 "Север" 0ExiаIIСТ6GаХ"Пуск Пож-я" МКВМ | Магнито-Контакт | Устройство дистанционного пуска взрывозащищенное приводится в действие смещением защитного элемента и опусканием приводного элемента (ручки) извещателя вниз в направлении стрелок. Ввод из нержавейки МКВМ М20Т1/2 (труба с резьбой G1/2). IP 66/67 | 20386.08 | 19602
00-00080326 | УДП 535-50 "Север" 0ExiаIIСТ6GаХ "Пуск Пож-я" МКВМ | Магнито-Контакт | Устройство дистанционного пуска взрывозащищенное приводится в действие смещением защитного элемента и опусканием приводного элемента (ручки) извещателя вниз в направлении стрелок. Ввод из нержавейки МКВМ М20Т3/4 (труба с резьбой G3/4) . IP 66/67 | 20648.63 | 19854.45
00-00080332 | УДП 535-50 "Север" 0ExiаIIСТ6GаХ "Пуск Пож-я" МКВМ | Магнито-Контакт | Устройство дистанционного пуска взрывозащищенное приводится в действие смещением защитного элемента и опусканием приводного элемента (ручки) извещателя вниз в направлении стрелок. Ввод из нержавейки МКВМ М25 (К, В, В2, T3/4, КМ8, КМ10, КМ12, КМ15, КМ18,КМ20). IP 66/67 | 38223.9 | 36753.75
00-00116801 | УДП 535-50 Север 0Ex iа IIС Т6 Gа Х Пуск Пож(12,5) | Магнито-Контакт | Устройство дистанционного пуска взрывозащищенное, приводится в действие смещением защитного элемента и опусканием приводного элемента (ручки) извещателя вниз в направлении стрелок. Один взрывозащищенный металлический кабельный ввод 20 х1,5, штуцер под небронированный кабель 6 - 18 мм в металлорукаве Ду18. Второй ввод по запросу. IP 66/67 | 16478.75 | 15844.95
00-00116798 | УДП 535-50 Север 0Ex iа IIС Т6 Gа Х Пуск Пож(Ду12) | Магнито-Контакт | Устройство дистанционного пуска взрывозащищенное, приводится в действие смещением защитного элемента и опусканием приводного элемента (ручки) извещателя вниз в направлении стрелок. Один взрывозащищенный металлический кабельный ввод 20 х1,5, штуцер под небронированный кабель 3,1 - 8,6 мм в металлорукаве Ду12. Второй ввод по запросу. IP 66/67 | 15860.99 | 15250.95
00-00116800 | УДП 535-50 Север 0Ex iа IIС Т6 Gа Х Пуск Пож(Ду18) | Магнито-Контакт | Устройство дистанционного пуска взрывозащищенное, приводится в действие смещением защитного элемента и опусканием приводного элемента (ручки) извещателя вниз в направлении стрелок. Один взрывозащищенный металлический кабельный ввод 20 х1,5, штуцер под небронированный кабель 6 - 18 мм в металлорукаве Ду18. Второй ввод по запросу. IP 66/67 | 16478.75 | 15844.95
00-00116796 | УДП 535-50 Север 0Ex iа IIС Т6 Gа Х Пуск Пож(G1/2) | Магнито-Контакт | Устройство дистанционного пуска взрывозащищенное, приводится в действие смещением защитного элемента и опусканием приводного элемента (ручки) извещателя вниз в направлении стрелок. Один металлический кабельный ввод 20 х1,5, штуцер под трубу с резьбой G1/2). Второй ввод по запросу. IP 66/67 | 15243.23 | 14656.95
00-00116799 | УДП 535-50 Север 0Ex iа IIС Т6 Gа Х Пуск Пож(Ду15) | Магнито-Контакт | Устройство дистанционного пуска взрывозащищенное, приводится в действие смещением защитного элемента и опусканием приводного элемента (ручки) извещателя вниз в направлении стрелок. Один взрывозащищенный металлический кабельный ввод 20 х1,5, штуцер под небронированный кабель 6,1 - 11,7 мм в металлорукаве Ду15. Второй ввод по запросу. IP 66/67 | 16478.75 | 15844.95
00-00116797 | УДП 535-50 Север 0Ex iа IIС Т6 Gа Х Пуск Пож(G3/4) | Магнито-Контакт | Устройство дистанционного пуска взрывозащищенное, приводится в действие смещением защитного элемента и опусканием приводного элемента (ручки) извещателя вниз в направлении стрелок. Один металлический кабельный ввод 25 х1,5, штуцер под трубу с резьбой G3/4). Второй ввод по запросу. IP 66/67 | 15860.99 | 15250.95
00-00116794 | УДП 535-50 Север 0Ex iа IIС Т6 Gа Х Пуск Пож(6,1) | Магнито-Контакт | Устройство дистанционного пуска взрывозащищенное, приводится в действие смещением защитного элемента и опусканием приводного элемента (ручки) извещателя вниз в направлении стрелок. Один взрывозащищенный металлический кабельный ввод для открытая прокладка под небронированный кабель 6,1- 11,7 мм, М20 х1,5. Втрой ввод по запросу. IP 66/67 | 15243.23 | 14656.95
00-00116803 | УДП 535-50 Север 0Ex iа IIС Т6 Gа Х Пуск Пож(6,5) | Магнито-Контакт | Устройство дистанционного пуска взрывозащищенное, приводится в действие смещением защитного элемента и опусканием приводного элемента (ручки) извещателя вниз в направлении стрелок. Один взрывозащищенный металлический кабельный ввод для открытая прокладка под небронированный кабель 6,5- 13,9 мм, М20 х1,5. Второй ввод по запросу. IP 66/67 | 15243.23 | 14656.95
00-00102067 | УДП 535-Ехd "МОРОЗ" "АВАРИЙНЫЙ ВЫХОД" | Магнито-Контакт | Устройство дистанционного пуска взрывозащищенное приводится в действие удалением чеки-застежки после смещения защитного элемента , корпус из алюминиевого сплава, IP 66. Цвет зеленый. Дополнительно комплектуется кабельными вводами из нержавеющей стали или никилерованной латуни, которые позволяют ввести: - кабели круглого сечения – К, - кабель с прокладкой в трубе - Т, - бронированный кабель - В, - кабель в металлорукаве - КМ Устройство выпускается с одним (0), двумя (угловое 2У и проходное 2П) и тремя (Т) отверстиями под кабельные вводы. Исполнение уточняется при заказе (по умолчанию 2П). | 11324.42 | 10888.87
00-00102066 | УДП 535-Ехd "МОРОЗ" "ДЫМОУДАЛЕНИЕ" | Магнито-Контакт | Устройство дистанционного пуска взрывозащищенное приводится в действие удалением чеки-застежки после смещения защитного элемента , корпус из алюминиевого сплава, IP 66. Цвет оранжевый. Дополнительно комплектуется кабельными вводами из нержавеющей стали или никилерованной латуни, которые позволяют ввести: - кабели круглого сечения – К, - кабель с прокладкой в трубе - Т, - бронированный кабель - В, - кабель в металлорукаве - КМ Устройство выпускается с одним (0), двумя (угловое 2У и проходное 2П) и тремя (Т) отверстиями под кабельные вводы. Исполнение уточняется при заказе (по умолчанию 2П). | 11388.05 | 10950.05
00-00102065 | УДП 535-Ехd "МОРОЗ" "ПУСК ПОЖАРОТУШЕНИЯ" | Магнито-Контакт | Устройство дистанционного пуска взрывозащищенное приводится в действие удалением чеки-застежки после смещения защитного элемента , корпус из алюминиевого сплава, IP 66. Цвет желтый. Дополнительно комплектуется кабельными вводами из нержавеющей стали или никилерованной латуни, которые позволяют ввести: - кабели круглого сечения – К, - кабель с прокладкой в трубе - Т, - бронированный кабель - В, - кабель в металлорукаве - КМ Устройство выпускается с одним (0), двумя (угловой 2У и проходной 2П) и тремя (Т) отверстиями под кабельные вводы. Исполнение уточняется при заказе (по умолчанию 2П). | 11388.05 | 10950.05
00-00102068 | УДП 535-Ехd "МОРОЗ" "РАЗБЛОКИРОВКА ДВЕРИ" | Магнито-Контакт | Устройство дистанционного пуска взрывозащищенное приводится в действие удалением чеки-застежки после смещения защитного элемента , корпус из алюминиевого сплава, IP 66. Цвет зеленый. Дополнительно комплектуется кабельными вводами из нержавеющей стали или никилерованной латуни, которые позволяют ввести: - кабели круглого сечения – К, - кабель с прокладкой в трубе - Т, - бронированный кабель - В, - кабель в металлорукаве - КМ Устройство выпускается с одним (0), двумя (угловое 2У и проходное 2П) и тремя (Т) отверстиями под кабельные вводы. Исполнение уточняется при заказе (по умолчанию 2П). | 11388.05 | 10950.05
00-00017659 | Тюльпан 2-14 Ex | Полисервис | Извещатель пожарный пламени взрывозащищенный 3 ИК канала (горение углеводородов-4,4 мкм+опорные каналы:4,0 мкм+5,0 мкм), угол обзора 90° на 25 м; Uпит.=8...28 В, Iпотр.=70 мА контр. запыления, авт. подогрев (отключаемый), -55…+55°C | 55805 | 54410
00-00017660 | Тюльпан 2-16 Ex | Полисервис | Извещатель пожарный пламени взрывозащищенный 1 ИК+1УФ каналы (горение углеводородов и металлов-4,4 мкм+200нм), 1УФ каналы, угол обзора 90° на 25 м; Uпит.=8...28 В; Iпотр.=15 мА; -40…+55°C | 35000 | 34125
00-00055220 | Тюльпан 2-16-0-1 Ex | Полисервис | Извещатель пожарный пламени взрывозащищенный Тюльпан 2-16-0-1 Ex (ИП 329/330-13-1 ) предназначен для обнаружения электромагнитного излучения пламени в инфракрасном диапазоне с максимумом спектральной чувствительности на λ1=4,4 мкм и в ультрафиолетовом диапазоне с максимумом спектральной чувствительности на λ2=200 нм и выдачи извещения о пожаре. Применяется на открытых площадях и в помещениях С тяжелыми помеховыми условиями, для обнаружения возгорания углеводородов (в режиме “И”) Со средними помеховыми условиями, для обнаружения любых видов пламён (в режиме “ИЛИ”). | 45000 | 43875
00-00058296 | Тюльпан 2-16-3-2 Ех (для лафетных стволов) | Полисервис | Извещатель пожарный пламени взрывозащищенный предназначен для обнаружения электромагнитного излучения пламени в инфракрасном диапазоне с максимумом спектральной чувствительности на λ1=4,4 мкм и в ультрафиолетовом диапазоне с максимумом спектральной чувствительности на λ2=200 нм и выдачи извещения о пожаре. Применяется на открытых площадях и в помещениях: С тяжелыми помеховыми условиями, для обнаружения возгорания углеводородов (в режиме “И”). Со средними помеховыми условиями, для обнаружения любых видов пламён (в режиме “ИЛИ”). Предназначен для использования в потенциально взрывоопасных средах. Поставляется в алюминиевом корпусе исполнения IP65 с кабельным вводом для монтажа бронированного кабеля. Конструкция обеспечивает взрывозащиту вида взрывонепроницаемая оболочка 1Ex d IIB T5 Gb X. Повышенная скорость обработки сигнала. Индикация режимов “Дежурный”, “Пожар” и “Неисправность”. Шлейф передачи извещения “Пожар”. Шлейф передачи извещения “Неисправность”. Блок клемм расположен внутри к | 94458 | 91816
00-00017656 | Тюльпан 2-18 Ex | Полисервис | Извещатель пожарный пламени взрывозащищенный 1 УФ канал (горение металлов - 200 нм), угол обз. 90° на 25 м, Uпит.=8...28 В, Iпотр.=15 мА, -40...+55°C | 22190 | 21635
00-00017657 | Тюльпан 2-23 Ex | Полисервис | Извещатель пожарный пламени взрывозащищенный 2 ИК канала+ТВ (горение углеводородов-4,4 мкм+опорный канал:4,0 мкм ) угол обзора 90° на 25 м, Uпит.=9..28 В, Iпотр.=70 мА, контр. запыления, авт.подогрев (отключаемый), -55...+55°C. | 50255 | 48997.5
00-00079804 | ExИП 535-1В-R3-А-M20 (341900) | Рубеж | Извещатель пожарный ручной адресный взрывозащищенный, предназначен для ручного включения сигнала «Пожар» из взрывоопасных зон в системах охранно-пожарной сигнализации и противопожарной защиты, работающих под управлением приемно-контрольного прибора «R3-Рубеж-2ОП» или прибора «Рубеж-2ОП» прот. R3. Материал корпуса алюминиевый сплав, под прокладку кабеля диаметром от 8 до 14 мм в металлорукаве Герда-МГ-16 через соединитель металлорукава Герда-СГ-Н-М20х1,5. | 22635 | 22635
00-00079805 | ExИП 535-1В-R3-А-M25 (341901) | Рубеж | Извещатель пожарный ручной адресный взрывозащищенный, предназначен для ручного включения сигнала «Пожар» из взрывоопасных зон в системах охранно-пожарной сигнализации и противопожарной защиты, работающих под управлением приемно-контрольного прибора «R3-Рубеж-2ОП» или прибора «Рубеж-2ОП» прот. R3. Материал корпуса алюминиевый сплав, под прокладку кабеля диаметром от 8 до 14 мм или от 14 до 18 мм в металлорукаве Герда-МГ-22 через соединитель металлорукава Герда-СГ-Н-М25х1,5. | 22635 | 22635
00-00109123 | ExИП 535-1В-R3-А-M25-18 (350861) | Рубеж | Извещатель пожарный ручной взрывозащищённый адресный, предназначен для ручного включения сигнала «Пожар» из взрывоопасных зон в системах охранно-пожарной сигнализации и противопожарной защиты, работающих под управлением приемно-контрольного прибора «R3-Рубеж-2ОП» или прибора «Рубеж-2ОП» прот. R3. | 22635 | 22635
00-00079806 | ExИП 535-1В-R3-А-MG1/2 (341896) | Рубеж | Извещатель пожарный ручной адресный взрывозащищенный, предназначен для ручного включения сигнала «Пожар» из взрывоопасных зон в системах охранно-пожарной сигнализации и противопожарной защиты, работающих под управлением приемно-контрольного прибора «R3-Рубеж-2ОП» или прибора «Рубеж-2ОП» прот. R3. Материал корпуса алюминиевый сплав, под прокладку кабеля диаметром от 8 до 14 мм в металлорукаве РЗ-Ц(Х)15 через соединитель металлорукава ВМ15 (РКН15, МВ(РКн)15. | 22635 | 22635
00-00109124 | ExИП 535-1В-R3-А-MG1/2+3-М20 (388612) | Рубеж | Извещатель пожарный ручной взрывозащищённый адресный, предназначен для ручного включения сигнала «Пожар» из взрывоопасных зон в системах охранно-пожарной сигнализации и противопожарной защиты, работающих под управлением приемно-контрольного прибора «R3-Рубеж-2ОП» или прибора «Рубеж-2ОП» прот. R3. | 22635 | 22635
00-00079807 | ExИП 535-1В-R3-А-MG3/4 (341897) | Рубеж | Извещатель пожарный ручной адресный взрывозащищенный, предназначен для ручного включения сигнала «Пожар» из взрывоопасных зон в системах охранно-пожарной сигнализации и противопожарной защиты, работающих под управлением приемно-контрольного прибора «R3-Рубеж-2ОП» или прибора «Рубеж-2ОП» прот. R3. Материал корпуса алюминиевый сплав, под прокладку кабеля диаметром от 8 до 14 мм или от 14 до 18 мм в металлорукаве РЗ-Ц(Х)20 через соединитель металлорукава ВМ20 (РКН20, МВ(РКн)20). | 22635 | 22635
00-00109125 | ExИП 535-1В-R3-А-MG3/4-18 (389691) | Рубеж | Извещатель пожарный ручной взрывозащищённый адресный, предназначен для ручного включения сигнала «Пожар» из взрывоопасных зон в системах охранно-пожарной сигнализации и противопожарной защиты, работающих под управлением приемно-контрольного прибора «R3-Рубеж-2ОП» или прибора «Рубеж-2ОП» прот. R3. | 22635 | 22635
00-00109126 | ExИП 535-1В-R3-А-MG3/4+3-М25 (459211) | Рубеж | Извещатель пожарный ручной взрывозащищённый адресный, предназначен для ручного включения сигнала «Пожар» из взрывоопасных зон в системах охранно-пожарной сигнализации и противопожарной защиты, работающих под управлением приемно-контрольного прибора «R3-Рубеж-2ОП» или прибора «Рубеж-2ОП» прот. R3. | 22635 | 22635
00-00079808 | ExИП 535-1В-R3-А-Б (341898) | Рубеж | Извещатель пожарный ручной адресный взрывозащищенный, предназначен для ручного включения сигнала «Пожар» из взрывоопасных зон в системах охранно-пожарной сигнализации и противопожарной защиты, работающих под управлением приемно-контрольного прибора «R3-Рубеж-2ОП» или прибора «Рубеж-2ОП» прот. R3. Материал корпуса алюминиевый сплав, под бронированный кабель. | 22635 | 22635
00-00109127 | ExИП 535-1В-R3-А-Б-18 (353192) | Рубеж | Извещатель пожарный ручной взрывозащищённый адресный, предназначен для ручного включения сигнала «Пожар» из взрывоопасных зон в системах охранно-пожарной сигнализации и противопожарной защиты, работающих под управлением приемно-контрольного прибора «R3-Рубеж-2ОП» или прибора «Рубеж-2ОП» прот. R3. | 22635 | 22635
00-00079809 | ExИП 535-1В-R3-А-БЗС (341899) | Рубеж | Извещатель пожарный ручной адресный взрывозащищенный, предназначен для ручного включения сигнала «Пожар» из взрывоопасных зон в системах охранно-пожарной сигнализации и противопожарной защиты, работающих под управлением приемно-контрольного прибора «R3-Рубеж-2ОП» или прибора «Рубеж-2ОП» прот. R3. Материал корпуса алюминиевый сплав, под бронированный кабель с возможностью заземления экрана кабеля внутри кабельного ввода, диаметры кабеля со снятой броней – от 8 до 14 мм или от 14 до 18 мм. | 22635 | 22635
00-00109128 | ExИП 535-1В-R3-А-БСЗ-18 (391427) | Рубеж | Извещатель пожарный ручной взрывозащищённый адресный, предназначен для ручного включения сигнала «Пожар» из взрывоопасных зон в системах охранно-пожарной сигнализации и противопожарной защиты, работающих под управлением приемно-контрольного прибора «R3-Рубеж-2ОП» или прибора «Рубеж-2ОП» прот. R3. | 22635 | 22635
00-00079810 | ExИП 535-1В-R3-А-К (325195) | Рубеж | Извещатель пожарный ручной адресный взрывозащищенный, предназначен для ручного включения сигнала «Пожар» из взрывоопасных зон в системах охранно-пожарной сигнализации и противопожарной защиты, работающих под управлением приемно-контрольного прибора «R3-Рубеж-2ОП» или прибора «Рубеж-2ОП» прот. R3. Материал корпуса алюминиевый сплав, для открытой прокладки кабеля. | 22635 | 22635
00-00079811 | ExИП 535-1В-R3-А-Т-G1/2 (341902) | Рубеж | Извещатель пожарный ручной адресный взрывозащищенный, предназначен для ручного включения сигнала «Пожар» из взрывоопасных зон в системах охранно-пожарной сигнализации и противопожарной защиты, работающих под управлением приемно-контрольного прибора «R3-Рубеж-2ОП» или прибора «Рубеж-2ОП» прот. R3. Материал корпуса алюминиевый сплав, для прокладки кабеля в трубе с присоединительной резьбой G1/2-В, диаметр наружной изоляции кабеля от 8 до 12 мм. | 22635 | 22635
00-00079812 | ExИП 535-1В-R3-А-Т-G3/4 (341903) | Рубеж | Извещатель пожарный ручной адресный взрывозащищенный, предназначен для ручного включения сигнала «Пожар» из взрывоопасных зон в системах охранно-пожарной сигнализации и противопожарной защиты, работающих под управлением приемно-контрольного прибора «R3-Рубеж-2ОП» или прибора «Рубеж-2ОП» прот. R3. Материал корпуса алюминиевый сплав, для прокладки кабеля в трубе с присоединительной резьбой G3/4-В. | 22635 | 22635
00-00079813 | ExИП 535-1В-R3-Н-M20 (341904) | Рубеж | Извещатель пожарный ручной адресный взрывозащищенный, предназначен для ручного включения сигнала «Пожар» из взрывоопасных зон в системах охранно-пожарной сигнализации и противопожарной защиты, работающих под управлением приемно-контрольного прибора «R3-Рубеж-2ОП» или прибора «Рубеж-2ОП» прот. R3. Материал корпуса нержавеющая сталь 12Х18Н10Т, под прокладку кабеля диаметром от 8 до 14 мм в металлорукаве Герда-МГ-16 через соединитель металлорукава Герда-СГ-Н-М20х1,5. | 36838 | 36838
00-00079814 | ExИП 535-1В-R3-Н-M25 (341905) | Рубеж | Извещатель пожарный ручной адресный взрывозащищенный, предназначен для ручного включения сигнала «Пожар» из взрывоопасных зон в системах охранно-пожарной сигнализации и противопожарной защиты, работающих под управлением приемно-контрольного прибора «R3-Рубеж-2ОП» или прибора «Рубеж-2ОП» прот. R3. Материал корпуса нержавеющая сталь 12Х18Н10Т, под прокладку кабеля диаметром от 8 до 14 мм или от 14 до 18 мм в металлорукаве Герда-МГ-22 через соединитель металлорукава Герда-СГ-Н-М25х1,5. | 36838 | 36838
00-00079815 | ExИП 535-1В-R3-Н-MG1/2 (341906) | Рубеж | Извещатель пожарный ручной адресный взрывозащищенный, предназначен для ручного включения сигнала «Пожар» из взрывоопасных зон в системах охранно-пожарной сигнализации и противопожарной защиты, работающих под управлением приемно-контрольного прибора «R3-Рубеж-2ОП» или прибора «Рубеж-2ОП» прот. R3. Материал корпуса нержавеющая сталь 12Х18Н10Т, под прокладку кабеля диаметром от 8 до 14 мм в металлорукаве РЗ-Ц(Х)15 через соединитель металлорукава ВМ15 (РКН15, МВ(РКн)15. | 36838 | 36838
00-00079816 | ExИП 535-1В-R3-Н-MG3/4 (341907) | Рубеж | Извещатель пожарный ручной адресный взрывозащищенный, предназначен для ручного включения сигнала «Пожар» из взрывоопасных зон в системах охранно-пожарной сигнализации и противопожарной защиты, работающих под управлением приемно-контрольного прибора «R3-Рубеж-2ОП» или прибора «Рубеж-2ОП» прот. R3. Материал корпуса нержавеющая сталь 12Х18Н10Т, под прокладку кабеля диаметром от 8 до 14 мм или от 14 до 18 мм в металлорукаве РЗ-Ц(Х)20 через соединитель металлорукава ВМ20 (РКН20, МВ(РКн)20). | 36838 | 36838
00-00109129 | ExИП 535-1В-R3-Н-MG3/4-18 (450380) | Рубеж | Извещатель пожарный ручной взрывозащищённый адресный, предназначен для ручного включения сигнала «Пожар» из взрывоопасных зон в системах охранно-пожарной сигнализации и противопожарной защиты, работающих под управлением приемно-контрольного прибора «R3-Рубеж-2ОП» или прибора «Рубеж-2ОП» прот. R3. | 36838 | 36838
00-00079817 | ExИП 535-1В-R3-Н-Б (341908) | Рубеж | Извещатель пожарный ручной адресный взрывозащищенный, предназначен для ручного включения сигнала «Пожар» из взрывоопасных зон в системах охранно-пожарной сигнализации и противопожарной защиты, работающих под управлением приемно-контрольного прибора «R3-Рубеж-2ОП» или прибора «Рубеж-2ОП» прот. R3. Материал корпуса нержавеющая сталь 12Х18Н10Т, под бронированный кабель. | 36838 | 36838
00-00109130 | ExИП 535-1В-R3-Н-Б-18 (377628) | Рубеж | Извещатель пожарный ручной взрывозащищённый адресный, предназначен для ручного включения сигнала «Пожар» из взрывоопасных зон в системах охранно-пожарной сигнализации и противопожарной защиты, работающих под управлением приемно-контрольного прибора «R3-Рубеж-2ОП» или прибора «Рубеж-2ОП» прот. R3. | 36838 | 36838
00-00079818 | ExИП 535-1В-R3-Н-БЗС (341909) | Рубеж | Извещатель пожарный ручной адресный взрывозащищенный, предназначен для ручного включения сигнала «Пожар» из взрывоопасных зон в системах охранно-пожарной сигнализации и противопожарной защиты, работающих под управлением приемно-контрольного прибора «R3-Рубеж-2ОП» или прибора «Рубеж-2ОП» прот. R3. Материал корпуса нержавеющая сталь 12Х18Н10Т, под бронированный кабель с возможностью заземления экрана кабеля внутри кабельного ввода, диаметры кабеля со снятой броней – от 8 до 14 мм или от 14 до 18 мм. | 36838 | 36838
00-00109131 | ExИП 535-1В-R3-Н-БСЗ-18 (438575) | Рубеж | Извещатель пожарный ручной взрывозащищённый адресный, предназначен для ручного включения сигнала «Пожар» из взрывоопасных зон в системах охранно-пожарной сигнализации и противопожарной защиты, работающих под управлением приемно-контрольного прибора «R3-Рубеж-2ОП» или прибора «Рубеж-2ОП» прот. R3. | 36838 | 36838
00-00079819 | ExИП 535-1В-R3-Н-К (341910) | Рубеж | Извещатель пожарный ручной адресный взрывозащищенный, предназначен для ручного включения сигнала «Пожар» из взрывоопасных зон в системах охранно-пожарной сигнализации и противопожарной защиты, работающих под управлением приемно-контрольного прибора «R3-Рубеж-2ОП» или прибора «Рубеж-2ОП» прот. R3. Материал корпуса нержавеющая сталь 12Х18Н10Т, для открытой прокладки кабеля. | 36838 | 36838
00-00079820 | ExИП 535-1В-R3-Н-Т-G1/2 (341911) | Рубеж | Извещатель пожарный ручной адресный взрывозащищенный, предназначен для ручного включения сигнала «Пожар» из взрывоопасных зон в системах охранно-пожарной сигнализации и противопожарной защиты, работающих под управлением приемно-контрольного прибора «R3-Рубеж-2ОП» или прибора «Рубеж-2ОП» прот. R3. Материал корпуса нержавеющая сталь 12Х18Н10Т, для прокладки кабеля в трубе с присоединительной резьбой G1/2-В, диаметр наружной изоляции кабеля от 8 до 12 мм. | 36838 | 36838
00-00079821 | ExИП 535-1В-R3-Н-Т-G3/4 (341912) | Рубеж | Извещатель пожарный ручной адресный взрывозащищенный, предназначен для ручного включения сигнала «Пожар» из взрывоопасных зон в системах охранно-пожарной сигнализации и противопожарной защиты, работающих под управлением приемно-контрольного прибора «R3-Рубеж-2ОП» или прибора «Рубеж-2ОП» прот. R3. Материал корпуса нержавеющая сталь 12Х18Н10Т, для прокладки кабеля в трубе с присоединительной резьбой G3/4-В. | 36838 | 36838
00-00079823 | ЕхУДП-1-R3-А-M20-Ж ПУСК ПОЖАРОТУШЕНИЯ (341915) | Рубеж | Устройство дистанционного пуска адресное взрывозащищенное, предназначено для подачи из взрывоопасных зон сигнала ручного включения исполнительных устройств в системах охранно-пожарной сигнализации и противопожарной защиты, работающих под управлением приемно-контрольного прибора «R3-Рубеж-2ОП» или прибора «Рубеж-2ОП» прот. R3. Материал корпуса алюминиевый сплав, под прокладку кабеля диаметром от 8 до 14 мм в металлорукаве Герда-МГ-16 через соединитель металлорукава Герда-СГ-Н-М20х1,5, цвет корпуса жёлтый. ЕхУДП-1-R3 выполняет следующие функции: передачу сигнала «Сработка УДП» в приемно-контрольный прибор при нажатии кнопки; индикацию режима работы УДП; тестирование работоспособности с помощью магнита. Устройство дистанционного пуска «ЕхУДП-1-R3» выпускается класса В. Ручное включение ЕхУДП-1-R3 в режим передачи тревожного извещения проводится двумя действиями – разбитием стекла с энергией более 0,29 Дж и далее нажатием кнопки. Устройства дистанционного пуска могут быть применены во вз | Уточняйте у менеджера | Уточняйте у менеджера
00-00089638 | ЕхУДП-1-R3-А-M20-О ПУСК ДЫМОУДАЛЕНИЯ (391437) | Рубеж | Устройство дистанционного пуска адресное взрывозащищенное, предназначено для подачи из взрывоопасных зон сигнала ручного включения исполнительных устройств в системах охранно-пожарной сигнализации и противопожарной защиты, работающих под управлением приемно-контрольного прибора «R3-Рубеж-2ОП» или прибора «Рубеж-2ОП» прот. R3. Материал корпуса алюминиевый сплав, под прокладку кабеля диаметром от 8 до 14 мм в металлорукаве Герда-МГ-16 через соединитель металлорукава Герда-СГ-Н-М20х1,5, цвет корпуса жёлтый. ЕхУДП-1-R3 выполняет следующие функции: передачу сигнала «Сработка УДП» в приемно-контрольный прибор при нажатии кнопки; индикацию режима работы УДП; тестирование работоспособности с помощью магнита. Устройство дистанционного пуска «ЕхУДП-1-R3» выпускается класса В. Ручное включение ЕхУДП-1-R3 в режим передачи тревожного извещения проводится двумя действиями – разбитием стекла с энергией более 0,29 Дж и далее нажатием кнопки. Устройства дистанционного пуска могут быть применены во вз | 22635 | 22635
00-00079824 | ЕхУДП-1-R3-А-M25-Ж ПУСК ПОЖАРОТУШЕНИЯ (341916) | Рубеж | Устройство дистанционного пуска адресное взрывозащищенное, предназначено для подачи из взрывоопасных зон сигнала ручного включения исполнительных устройств в системах охранно-пожарной сигнализации и противопожарной защиты, работающих под управлением приемно-контрольного прибора «R3-Рубеж-2ОП» или прибора «Рубеж-2ОП» прот. R3. Материал корпуса алюминиевый сплав, под прокладку кабеля диаметром от 8 до 14 мм или от 14 до 18 мм в металлорукаве Герда-МГ-22 через соединитель металлорукава Герда-СГ-Н-М25х1,5, цвет корпуса жёлтый. ЕхУДП-1-R3 выполняет следующие функции: передачу сигнала «Сработка УДП» в приемно-контрольный прибор при нажатии кнопки; индикацию режима работы УДП; тестирование работоспособности с помощью магнита. Устройство дистанционного пуска «ЕхУДП-1-R3» выпускается класса В. Ручное включение ЕхУДП-1-R3 в режим передачи тревожного извещения проводится двумя действиями – разбитием стекла с энергией более 0,29 Дж и далее нажатием кнопки. Устройства дистанционного пуска могут б | 22635 | 22635
00-00079825 | ЕхУДП-1-R3-А-MG1/2-Ж ПУСК ПОЖАРОТУШЕНИЯ (341913) | Рубеж | Устройство дистанционного пуска адресное взрывозащищенное, предназначено для подачи из взрывоопасных зон сигнала ручного включения исполнительных устройств в системах охранно-пожарной сигнализации и противопожарной защиты, работающих под управлением приемно-контрольного прибора «R3-Рубеж-2ОП» или прибора «Рубеж-2ОП» прот. R3. Материал корпуса алюминиевый сплав, под прокладку кабеля диаметром от 8 до 14 мм в металлорукаве РЗ-Ц(Х)15 через соединитель металлорукава ВМ15 (РКН15, МВ(РКн)15, цвет корпуса жёлтый. ЕхУДП-1-R3 выполняет следующие функции: передачу сигнала «Сработка УДП» в приемно-контрольный прибор при нажатии кнопки; индикацию режима работы УДП; тестирование работоспособности с помощью магнита. Устройство дистанционного пуска «ЕхУДП-1-R3» выпускается класса В. Ручное включение ЕхУДП-1-R3 в режим передачи тревожного извещения проводится двумя действиями – разбитием стекла с энергией более 0,29 Дж и далее нажатием кнопки. Устройства дистанционного пуска могут быть применены во | 22635 | 22635
00-00109132 | ЕхУДП-1-R3-А-MG1/2-О ПУСК ДЫМОУДАЛЕНИЯ (464111) | Рубеж | Устройство дистанционного пуска взрывозащищенное адресное, предназначено для подачи из взрывоопасных зон сигнала ручного включения исполнительных устройств в системах охранно-пожарной сигнализации и противопожарной защиты. Работает в составе адресной системы под управлением приемно-контрольного прибора Рубеж, обеспечивающим в АЛС обмен в протоколе R3. ЕхУДП-1-R3 выполняет следующие функции: передачу сигнала «Сработка УДП» в приемно-контрольный прибор при нажатии кнопки; индикацию режима работы УДП; тестирование работоспособности с помощью магнита. Устройство дистанционного пуска «ЕхУДП-1-R3» выпускается класса В. Ручное включение ЕхУДП-1-R3 в режим передачи тревожного извещения проводится двумя действиями – разбитием стекла с энергией более 0,29 Дж и далее нажатием кнопки. Устройства дистанционного пуска могут быть применены во взрывоопасных зонах и помещениях 1 и 2 классов. Вид взрывозащиты «взрывонепроницаемая оболочка», маркировка взрывозащиты по ГОСТ 31610.0‑2014 – 1Ех db IIС Т6 | 22635 | 22635
00-00109133 | ЕхУДП-1-R3-А-MG3/4-18-Ж ПУСК ПОЖАРОТУШЕНИЯ(466241) | Рубеж | Устройство дистанционного пуска взрывозащищенное адресное, предназначено для подачи из взрывоопасных зон сигнала ручного включения исполнительных устройств в системах охранно-пожарной сигнализации и противопожарной защиты. Работает в составе адресной системы под управлением приемно-контрольного прибора Рубеж, обеспечивающим в АЛС обмен в протоколе R3. ЕхУДП-1-R3 выполняет следующие функции: передачу сигнала «Сработка УДП» в приемно-контрольный прибор при нажатии кнопки; индикацию режима работы УДП; тестирование работоспособности с помощью магнита. Устройство дистанционного пуска «ЕхУДП-1-R3» выпускается класса В. Ручное включение ЕхУДП-1-R3 в режим передачи тревожного извещения проводится двумя действиями – разбитием стекла с энергией более 0,29 Дж и далее нажатием кнопки. Устройства дистанционного пуска могут быть применены во взрывоопасных зонах и помещениях 1 и 2 классов. Вид взрывозащиты «взрывонепроницаемая оболочка», маркировка взрывозащиты по ГОСТ 31610.0‑2014 – 1Ех db IIС Т6 | 22635 | 22635
00-00079826 | ЕхУДП-1-R3-А-MG3/4-Ж ПУСК ПОЖАРОТУШЕНИЯ (341914) | Рубеж | Устройство дистанционного пуска адресное взрывозащищенное, предназначено для подачи из взрывоопасных зон сигнала ручного включения исполнительных устройств в системах охранно-пожарной сигнализации и противопожарной защиты, работающих под управлением приемно-контрольного прибора «R3-Рубеж-2ОП» или прибора «Рубеж-2ОП» прот. R3. Материал корпуса алюминиевый сплав, под прокладку кабеля диаметром от 8 до 14 мм или от 14 до 18 мм в металлорукаве РЗ-Ц(Х)20 через соединитель металлорукава ВМ20 (РКН20, МВ(РКн)20), цвет корпуса жёлтый. ЕхУДП-1-R3 выполняет следующие функции: передачу сигнала «Сработка УДП» в приемно-контрольный прибор при нажатии кнопки; индикацию режима работы УДП; тестирование работоспособности с помощью магнита. Устройство дистанционного пуска «ЕхУДП-1-R3» выпускается класса В. Ручное включение ЕхУДП-1-R3 в режим передачи тревожного извещения проводится двумя действиями – разбитием стекла с энергией более 0,29 Дж и далее нажатием кнопки. Устройства дистанционного пуска могу | 22635 | 22635
00-00109134 | ЕхУДП-1-R3-А-MG3/4-О ПУСК ДЫМОУДАЛЕНИЯ (407529) | Рубеж | Устройство дистанционного пуска взрывозащищенное адресное, предназначено для подачи из взрывоопасных зон сигнала ручного включения исполнительных устройств в системах охранно-пожарной сигнализации и противопожарной защиты. Работает в составе адресной системы под управлением приемно-контрольного прибора Рубеж, обеспечивающим в АЛС обмен в протоколе R3. ЕхУДП-1-R3 выполняет следующие функции: передачу сигнала «Сработка УДП» в приемно-контрольный прибор при нажатии кнопки; индикацию режима работы УДП; тестирование работоспособности с помощью магнита. Устройство дистанционного пуска «ЕхУДП-1-R3» выпускается класса В. Ручное включение ЕхУДП-1-R3 в режим передачи тревожного извещения проводится двумя действиями – разбитием стекла с энергией более 0,29 Дж и далее нажатием кнопки. Устройства дистанционного пуска могут быть применены во взрывоопасных зонах и помещениях 1 и 2 классов. Вид взрывозащиты «взрывонепроницаемая оболочка», маркировка взрывозащиты по ГОСТ 31610.0‑2014 – 1Ех db IIС Т6 | 22635 | 22635
00-00079827 | ЕхУДП-1-R3-А-Б-Ж ПУСК ПОЖАРОТУШЕНИЯ (341919) | Рубеж | Устройство дистанционного пуска адресное взрывозащищенное, предназначено для подачи из взрывоопасных зон сигнала ручного включения исполнительных устройств в системах охранно-пожарной сигнализации и противопожарной защиты, работающих под управлением приемно-контрольного прибора «R3-Рубеж-2ОП» или прибора «Рубеж-2ОП» прот. R3. Материал корпуса алюминиевый сплав, под бронированный кабель, цвет корпуса жёлтый. ЕхУДП-1-R3 выполняет следующие функции: передачу сигнала «Сработка УДП» в приемно-контрольный прибор при нажатии кнопки; индикацию режима работы УДП; тестирование работоспособности с помощью магнита. Устройство дистанционного пуска «ЕхУДП-1-R3» выпускается класса В. Ручное включение ЕхУДП-1-R3 в режим передачи тревожного извещения проводится двумя действиями – разбитием стекла с энергией более 0,29 Дж и далее нажатием кнопки. Устройства дистанционного пуска могут быть применены во взрывоопасных зонах и помещениях 1 и 2 классов. Вид взрывозащиты «взрывонепроницаемая оболочка», марк | 22635 | 22635
00-00109135 | ЕхУДП-1-R3-А-Б-З АВАРИЙНЫЙ ВЫХОД (439372) | Рубеж | Устройство дистанционного пуска взрывозащищенное адресное, предназначено для подачи из взрывоопасных зон сигнала ручного включения исполнительных устройств в системах охранно-пожарной сигнализации и противопожарной защиты. Работает в составе адресной системы под управлением приемно-контрольного прибора Рубеж, обеспечивающим в АЛС обмен в протоколе R3. ЕхУДП-1-R3 выполняет следующие функции: передачу сигнала «Сработка УДП» в приемно-контрольный прибор при нажатии кнопки; индикацию режима работы УДП; тестирование работоспособности с помощью магнита. Устройство дистанционного пуска «ЕхУДП-1-R3» выпускается класса В. Ручное включение ЕхУДП-1-R3 в режим передачи тревожного извещения проводится двумя действиями – разбитием стекла с энергией более 0,29 Дж и далее нажатием кнопки. Устройства дистанционного пуска могут быть применены во взрывоопасных зонах и помещениях 1 и 2 классов. Вид взрывозащиты «взрывонепроницаемая оболочка», маркировка взрывозащиты по ГОСТ 31610.0‑2014 – 1Ех db IIС Т6 | 22635 | 22635
00-00109136 | ЕхУДП-1-R3-А-Б-О ПУСК ДЫМОУДАЛЕНИЯ (439371) | Рубеж | Устройство дистанционного пуска взрывозащищенное адресное, предназначено для подачи из взрывоопасных зон сигнала ручного включения исполнительных устройств в системах охранно-пожарной сигнализации и противопожарной защиты. Работает в составе адресной системы под управлением приемно-контрольного прибора Рубеж, обеспечивающим в АЛС обмен в протоколе R3. ЕхУДП-1-R3 выполняет следующие функции: передачу сигнала «Сработка УДП» в приемно-контрольный прибор при нажатии кнопки; индикацию режима работы УДП; тестирование работоспособности с помощью магнита. Устройство дистанционного пуска «ЕхУДП-1-R3» выпускается класса В. Ручное включение ЕхУДП-1-R3 в режим передачи тревожного извещения проводится двумя действиями – разбитием стекла с энергией более 0,29 Дж и далее нажатием кнопки. Устройства дистанционного пуска могут быть применены во взрывоопасных зонах и помещениях 1 и 2 классов. Вид взрывозащиты «взрывонепроницаемая оболочка», маркировка взрывозащиты по ГОСТ 31610.0‑2014 – 1Ех db IIС Т6 | 22635 | 22635
00-00079828 | ЕхУДП-1-R3-А-БЗС-Ж ПУСК ПОЖАРОТУШЕНИЯ (341920) | Рубеж | Устройство дистанционного пуска адресное взрывозащищенное, предназначено для подачи из взрывоопасных зон сигнала ручного включения исполнительных устройств в системах охранно-пожарной сигнализации и противопожарной защиты, работающих под управлением приемно-контрольного прибора «R3-Рубеж-2ОП» или прибора «Рубеж-2ОП» прот. R3. Материал корпуса алюминиевый сплав, под бронированный кабель с возможностью заземления экрана кабеля внутри кабельного ввода, диаметры кабеля со снятой броней – от 8 до 14 мм или от 14 до 18 мм, цвет корпуса жёлтый. ЕхУДП-1-R3 выполняет следующие функции: передачу сигнала «Сработка УДП» в приемно-контрольный прибор при нажатии кнопки; индикацию режима работы УДП; тестирование работоспособности с помощью магнита. Устройство дистанционного пуска «ЕхУДП-1-R3» выпускается класса В. Ручное включение ЕхУДП-1-R3 в режим передачи тревожного извещения проводится двумя действиями – разбитием стекла с энергией более 0,29 Дж и далее нажатием кнопки. Устройства дистанционног | 22635 | 22635
00-00109137 | ЕхУДП-1-R3-А-БСЗ-О ПУСК ДЫМОУДАЛЕНИЯ (394385) | Рубеж | Устройство дистанционного пуска взрывозащищенное адресное, предназначено для подачи из взрывоопасных зон сигнала ручного включения исполнительных устройств в системах охранно-пожарной сигнализации и противопожарной защиты. Работает в составе адресной системы под управлением приемно-контрольного прибора Рубеж, обеспечивающим в АЛС обмен в протоколе R3. ЕхУДП-1-R3 выполняет следующие функции: передачу сигнала «Сработка УДП» в приемно-контрольный прибор при нажатии кнопки; индикацию режима работы УДП; тестирование работоспособности с помощью магнита. Устройство дистанционного пуска «ЕхУДП-1-R3» выпускается класса В. Ручное включение ЕхУДП-1-R3 в режим передачи тревожного извещения проводится двумя действиями – разбитием стекла с энергией более 0,29 Дж и далее нажатием кнопки. Устройства дистанционного пуска могут быть применены во взрывоопасных зонах и помещениях 1 и 2 классов. Вид взрывозащиты «взрывонепроницаемая оболочка», маркировка взрывозащиты по ГОСТ 31610.0‑2014 – 1Ех db IIС Т6 | 22635 | 22635
00-00079829 | ЕхУДП-1-R3-А-К-Ж ПУСК ПОЖАРОТУШЕНИЯ (325194) | Рубеж | Устройство дистанционного пуска адресное взрывозащищенное, предназначено для подачи из взрывоопасных зон сигнала ручного включения исполнительных устройств в системах охранно-пожарной сигнализации и противопожарной защиты, работающих под управлением приемно-контрольного прибора «R3-Рубеж-2ОП» или прибора «Рубеж-2ОП» прот. R3. Материал корпуса алюминиевый сплав, для открытой прокладки кабеля, цвет корпуса жёлтый. ЕхУДП-1-R3 выполняет следующие функции: передачу сигнала «Сработка УДП» в приемно-контрольный прибор при нажатии кнопки; индикацию режима работы УДП; тестирование работоспособности с помощью магнита. Устройство дистанционного пуска «ЕхУДП-1-R3» выпускается класса В. Ручное включение ЕхУДП-1-R3 в режим передачи тревожного извещения проводится двумя действиями – разбитием стекла с энергией более 0,29 Дж и далее нажатием кнопки. Устройства дистанционного пуска могут быть применены во взрывоопасных зонах и помещениях 1 и 2 классов. Вид взрывозащиты «взрывонепроницаемая оболочка», | 22635 | 22635
00-00109138 | ЕхУДП-1-R3-А-К-О ПУСК ДЫМОУДАЛЕНИЯ (373082) | Рубеж | Устройство дистанционного пуска взрывозащищенное адресное, предназначено для подачи из взрывоопасных зон сигнала ручного включения исполнительных устройств в системах охранно-пожарной сигнализации и противопожарной защиты. Работает в составе адресной системы под управлением приемно-контрольного прибора Рубеж, обеспечивающим в АЛС обмен в протоколе R3. ЕхУДП-1-R3 выполняет следующие функции: передачу сигнала «Сработка УДП» в приемно-контрольный прибор при нажатии кнопки; индикацию режима работы УДП; тестирование работоспособности с помощью магнита. Устройство дистанционного пуска «ЕхУДП-1-R3» выпускается класса В. Ручное включение ЕхУДП-1-R3 в режим передачи тревожного извещения проводится двумя действиями – разбитием стекла с энергией более 0,29 Дж и далее нажатием кнопки. Устройства дистанционного пуска могут быть применены во взрывоопасных зонах и помещениях 1 и 2 классов. Вид взрывозащиты «взрывонепроницаемая оболочка», маркировка взрывозащиты по ГОСТ 31610.0‑2014 – 1Ех db IIС Т6 | 22635 | 22635
00-00079830 | ЕхУДП-1-R3-А-Т-G1/2-Ж ПУСК ПОЖАРОТУШЕНИЯ (341917) | Рубеж | Устройство дистанционного пуска адресное взрывозащищенное, предназначено для подачи из взрывоопасных зон сигнала ручного включения исполнительных устройств в системах охранно-пожарной сигнализации и противопожарной защиты, работающих под управлением приемно-контрольного прибора «R3-Рубеж-2ОП» или прибора «Рубеж-2ОП» прот. R3. Материал корпуса алюминиевый сплав, для прокладки кабеля в трубе с присоединительной резьбой G1/2-В, диаметр наружной изоляции кабеля от 8 до 12 мм, цвет корпуса жёлтый. ЕхУДП-1-R3 выполняет следующие функции: передачу сигнала «Сработка УДП» в приемно-контрольный прибор при нажатии кнопки; индикацию режима работы УДП; тестирование работоспособности с помощью магнита. Устройство дистанционного пуска «ЕхУДП-1-R3» выпускается класса В. Ручное включение ЕхУДП-1-R3 в режим передачи тревожного извещения проводится двумя действиями – разбитием стекла с энергией более 0,29 Дж и далее нажатием кнопки. Устройства дистанционного пуска могут быть применены во взрывоопасных | 22635 | 22635
00-00109139 | ЕхУДП-1-R3-А-Т-G3/4-18-Ж ПУСК ПОЖАРОТУШ.(359789) | Рубеж | Устройство дистанционного пуска взрывозащищенное адресное, предназначено для подачи из взрывоопасных зон сигнала ручного включения исполнительных устройств в системах охранно-пожарной сигнализации и противопожарной защиты. Работает в составе адресной системы под управлением приемно-контрольного прибора Рубеж, обеспечивающим в АЛС обмен в протоколе R3. ЕхУДП-1-R3 выполняет следующие функции: передачу сигнала «Сработка УДП» в приемно-контрольный прибор при нажатии кнопки; индикацию режима работы УДП; тестирование работоспособности с помощью магнита. Устройство дистанционного пуска «ЕхУДП-1-R3» выпускается класса В. Ручное включение ЕхУДП-1-R3 в режим передачи тревожного извещения проводится двумя действиями – разбитием стекла с энергией более 0,29 Дж и далее нажатием кнопки. Устройства дистанционного пуска могут быть применены во взрывоопасных зонах и помещениях 1 и 2 классов. Вид взрывозащиты «взрывонепроницаемая оболочка», маркировка взрывозащиты по ГОСТ 31610.0‑2014 – 1Ех db IIС Т6 | 22635 | 22635
00-00079831 | ЕхУДП-1-R3-А-Т-G3/4-Ж ПУСК ПОЖАРОТУШЕНИЯ (341918) | Рубеж | Устройство дистанционного пуска адресное взрывозащищенное, предназначено для подачи из взрывоопасных зон сигнала ручного включения исполнительных устройств в системах охранно-пожарной сигнализации и противопожарной защиты, работающих под управлением приемно-контрольного прибора «R3-Рубеж-2ОП» или прибора «Рубеж-2ОП» прот. R3. Материал корпуса алюминиевый сплав, для прокладки кабеля в трубе с присоединительной резьбой G3/4-В, цвет корпуса жёлтый. ЕхУДП-1-R3 выполняет следующие функции: передачу сигнала «Сработка УДП» в приемно-контрольный прибор при нажатии кнопки; индикацию режима работы УДП; тестирование работоспособности с помощью магнита. Устройство дистанционного пуска «ЕхУДП-1-R3» выпускается класса В. Ручное включение ЕхУДП-1-R3 в режим передачи тревожного извещения проводится двумя действиями – разбитием стекла с энергией более 0,29 Дж и далее нажатием кнопки. Устройства дистанционного пуска могут быть применены во взрывоопасных зонах и помещениях 1 и 2 классов. Вид взрывозащи | 22635 | 22635
00-00079832 | ЕхУДП-1-R3-Н-M20-Ж ПУСК ПОЖАРОТУШЕНИЯ (341922) | Рубеж | Устройство дистанционного пуска адресное взрывозащищенное, предназначено для подачи из взрывоопасных зон сигнала ручного включения исполнительных устройств в системах охранно-пожарной сигнализации и противопожарной защиты, работающих под управлением приемно-контрольного прибора «R3-Рубеж-2ОП» или прибора «Рубеж-2ОП» прот. R3. Материал корпуса нержавеющая сталь 12Х18Н10Т, под прокладку кабеля диаметром от 8 до 14 мм в металлорукаве Герда-МГ-16 через соединитель металлорукава Герда-СГ-Н-М20х1,5, цвет корпуса жёлтый. ЕхУДП-1-R3 выполняет следующие функции: передачу сигнала «Сработка УДП» в приемно-контрольный прибор при нажатии кнопки; индикацию режима работы УДП; тестирование работоспособности с помощью магнита. Устройство дистанционного пуска «ЕхУДП-1-R3» выпускается класса В. Ручное включение ЕхУДП-1-R3 в режим передачи тревожного извещения проводится двумя действиями – разбитием стекла с энергией более 0,29 Дж и далее нажатием кнопки. Устройства дистанционного пуска могут быть приме | 36838 | 36838
00-00109140 | ЕхУДП-1-R3-Н-M20-О ПУСК ДЫМОУДАЛЕНИЯ (388837) | Рубеж | Устройство дистанционного пуска взрывозащищенное адресное, предназначено для подачи из взрывоопасных зон сигнала ручного включения исполнительных устройств в системах охранно-пожарной сигнализации и противопожарной защиты. Работает в составе адресной системы под управлением приемно-контрольного прибора Рубеж, обеспечивающим в АЛС обмен в протоколе R3. ЕхУДП-1-R3 выполняет следующие функции: передачу сигнала «Сработка УДП» в приемно-контрольный прибор при нажатии кнопки; индикацию режима работы УДП; тестирование работоспособности с помощью магнита. Устройство дистанционного пуска «ЕхУДП-1-R3» выпускается класса В. Ручное включение ЕхУДП-1-R3 в режим передачи тревожного извещения проводится двумя действиями – разбитием стекла с энергией более 0,29 Дж и далее нажатием кнопки. Устройства дистанционного пуска могут быть применены во взрывоопасных зонах и помещениях 1 и 2 классов. Вид взрывозащиты «взрывонепроницаемая оболочка», маркировка взрывозащиты по ГОСТ 31610.0‑2014 – 1Ех db IIС Т6 | 36838 | 36838
00-00079833 | ЕхУДП-1-R3-Н-M25-Ж ПУСК ПОЖАРОТУШЕНИЯ (341923) | Рубеж | Устройство дистанционного пуска адресное взрывозащищенное, предназначено для подачи из взрывоопасных зон сигнала ручного включения исполнительных устройств в системах охранно-пожарной сигнализации и противопожарной защиты, работающих под управлением приемно-контрольного прибора «R3-Рубеж-2ОП» или прибора «Рубеж-2ОП» прот. R3. Материал корпуса нержавеющая сталь 12Х18Н10Т, под прокладку кабеля диаметром от 8 до 14 мм или от 14 до 18 мм в металлорукаве Герда-МГ-22 через соединитель металлорукава Герда-СГ-Н-М25х1,5, цвет корпуса жёлтый. ЕхУДП-1-R3 выполняет следующие функции: передачу сигнала «Сработка УДП» в приемно-контрольный прибор при нажатии кнопки; индикацию режима работы УДП; тестирование работоспособности с помощью магнита. Устройство дистанционного пуска «ЕхУДП-1-R3» выпускается класса В. Ручное включение ЕхУДП-1-R3 в режим передачи тревожного извещения проводится двумя действиями – разбитием стекла с энергией более 0,29 Дж и далее нажатием кнопки. Устройства дистанционного пус | 36838 | 36838
00-00079834 | ЕхУДП-1-R3-Н-MG1/2-Ж ПУСК ПОЖАРОТУШЕНИЯ (341924) | Рубеж | Устройство дистанционного пуска адресное взрывозащищенное, предназначено для подачи из взрывоопасных зон сигнала ручного включения исполнительных устройств в системах охранно-пожарной сигнализации и противопожарной защиты, работающих под управлением приемно-контрольного прибора «R3-Рубеж-2ОП» или прибора «Рубеж-2ОП» прот. R3. Материал корпуса нержавеющая сталь 12Х18Н10Т, под прокладку кабеля диаметром от 8 до 14 мм в металлорукаве РЗ-Ц(Х)15 через соединитель металлорукава ВМ15 (РКН15, МВ(РКн)15, цвет корпуса жёлтый. ЕхУДП-1-R3 выполняет следующие функции: передачу сигнала «Сработка УДП» в приемно-контрольный прибор при нажатии кнопки; индикацию режима работы УДП; тестирование работоспособности с помощью магнита. Устройство дистанционного пуска «ЕхУДП-1-R3» выпускается класса В. Ручное включение ЕхУДП-1-R3 в режим передачи тревожного извещения проводится двумя действиями – разбитием стекла с энергией более 0,29 Дж и далее нажатием кнопки. Устройства дистанционного пуска могут быть при | 36838 | 36838
00-00079835 | ЕхУДП-1-R3-Н-MG3/4-Ж ПУСК ПОЖАРОТУШЕНИЯ (341925) | Рубеж | Устройство дистанционного пуска адресное взрывозащищенное, предназначено для подачи из взрывоопасных зон сигнала ручного включения исполнительных устройств в системах охранно-пожарной сигнализации и противопожарной защиты, работающих под управлением приемно-контрольного прибора «R3-Рубеж-2ОП» или прибора «Рубеж-2ОП» прот. R3. Материал корпуса нержавеющая сталь 12Х18Н10Т, под прокладку кабеля диаметром от 8 до 14 мм или от 14 до 18 мм в металлорукаве РЗ-Ц(Х)20 через соединитель металлорукава ВМ20 (РКН20, МВ(РКн)20), цвет корпуса жёлтый. ЕхУДП-1-R3 выполняет следующие функции: передачу сигнала «Сработка УДП» в приемно-контрольный прибор при нажатии кнопки; индикацию режима работы УДП; тестирование работоспособности с помощью магнита. Устройство дистанционного пуска «ЕхУДП-1-R3» выпускается класса В. Ручное включение ЕхУДП-1-R3 в режим передачи тревожного извещения проводится двумя действиями – разбитием стекла с энергией более 0,29 Дж и далее нажатием кнопки. Устройства дистанционного | 36838 | 36838
00-00079836 | ЕхУДП-1-R3-Н-Б-Ж ПУСК ПОЖАРОТУШЕНИЯ (341926) | Рубеж | Устройство дистанционного пуска адресное взрывозащищенное, предназначено для подачи из взрывоопасных зон сигнала ручного включения исполнительных устройств в системах охранно-пожарной сигнализации и противопожарной защиты, работающих под управлением приемно-контрольного прибора «R3-Рубеж-2ОП» или прибора «Рубеж-2ОП» прот. R3. Материал корпуса нержавеющая сталь 12Х18Н10Т, под бронированный кабель, цвет корпуса жёлтый. ЕхУДП-1-R3 выполняет следующие функции: передачу сигнала «Сработка УДП» в приемно-контрольный прибор при нажатии кнопки; индикацию режима работы УДП; тестирование работоспособности с помощью магнита. Устройство дистанционного пуска «ЕхУДП-1-R3» выпускается класса В. Ручное включение ЕхУДП-1-R3 в режим передачи тревожного извещения проводится двумя действиями – разбитием стекла с энергией более 0,29 Дж и далее нажатием кнопки. Устройства дистанционного пуска могут быть применены во взрывоопасных зонах и помещениях 1 и 2 классов. Вид взрывозащиты «взрывонепроницаемая оболо | 36838 | 36838
00-00109141 | ЕхУДП-1-R3-Н-Б-О ПУСК ДЫМОУДАЛЕНИЯ (457098) | Рубеж | Устройство дистанционного пуска взрывозащищенное адресное, предназначено для подачи из взрывоопасных зон сигнала ручного включения исполнительных устройств в системах охранно-пожарной сигнализации и противопожарной защиты. Работает в составе адресной системы под управлением приемно-контрольного прибора Рубеж, обеспечивающим в АЛС обмен в протоколе R3. ЕхУДП-1-R3 выполняет следующие функции: передачу сигнала «Сработка УДП» в приемно-контрольный прибор при нажатии кнопки; индикацию режима работы УДП; тестирование работоспособности с помощью магнита. Устройство дистанционного пуска «ЕхУДП-1-R3» выпускается класса В. Ручное включение ЕхУДП-1-R3 в режим передачи тревожного извещения проводится двумя действиями – разбитием стекла с энергией более 0,29 Дж и далее нажатием кнопки. Устройства дистанционного пуска могут быть применены во взрывоопасных зонах и помещениях 1 и 2 классов. Вид взрывозащиты «взрывонепроницаемая оболочка», маркировка взрывозащиты по ГОСТ 31610.0‑2014 – 1Ех db IIС Т6 | 36838 | 36838
00-00079837 | ЕхУДП-1-R3-Н-БЗС-Ж ПУСК ПОЖАРОТУШЕНИЯ (341927) | Рубеж | Устройство дистанционного пуска адресное взрывозащищенное, предназначено для подачи из взрывоопасных зон сигнала ручного включения исполнительных устройств в системах охранно-пожарной сигнализации и противопожарной защиты, работающих под управлением приемно-контрольного прибора «R3-Рубеж-2ОП» или прибора «Рубеж-2ОП» прот. R3. Материал корпуса нержавеющая сталь 12Х18Н10Т, под бронированный кабель с возможностью заземления экрана кабеля внутри кабельного ввода, диаметры кабеля со снятой броней – от 8 до 14 мм или от 14 до 18 мм, цвет корпуса жёлтый. ЕхУДП-1-R3 выполняет следующие функции: передачу сигнала «Сработка УДП» в приемно-контрольный прибор при нажатии кнопки; индикацию режима работы УДП; тестирование работоспособности с помощью магнита. Устройство дистанционного пуска «ЕхУДП-1-R3» выпускается класса В. Ручное включение ЕхУДП-1-R3 в режим передачи тревожного извещения проводится двумя действиями – разбитием стекла с энергией более 0,29 Дж и далее нажатием кнопки. Устройства дис | 36838 | 36838
00-00109142 | ЕхУДП-1-R3-Н-БСЗ-З АВАРИЙНЫЙ ВЫХОД (457097) | Рубеж | Устройство дистанционного пуска взрывозащищенное адресное, предназначено для подачи из взрывоопасных зон сигнала ручного включения исполнительных устройств в системах охранно-пожарной сигнализации и противопожарной защиты. Работает в составе адресной системы под управлением приемно-контрольного прибора Рубеж, обеспечивающим в АЛС обмен в протоколе R3. ЕхУДП-1-R3 выполняет следующие функции: передачу сигнала «Сработка УДП» в приемно-контрольный прибор при нажатии кнопки; индикацию режима работы УДП; тестирование работоспособности с помощью магнита. Устройство дистанционного пуска «ЕхУДП-1-R3» выпускается класса В. Ручное включение ЕхУДП-1-R3 в режим передачи тревожного извещения проводится двумя действиями – разбитием стекла с энергией более 0,29 Дж и далее нажатием кнопки. Устройства дистанционного пуска могут быть применены во взрывоопасных зонах и помещениях 1 и 2 классов. Вид взрывозащиты «взрывонепроницаемая оболочка», маркировка взрывозащиты по ГОСТ 31610.0‑2014 – 1Ех db IIС Т6 | 36838 | 36838
00-00109143 | ЕхУДП-1-R3-Н-БСЗ-О ПУСК ДЫМОУДАЛЕНИЯ (389011) | Рубеж | Устройство дистанционного пуска взрывозащищенное адресное, предназначено для подачи из взрывоопасных зон сигнала ручного включения исполнительных устройств в системах охранно-пожарной сигнализации и противопожарной защиты. Работает в составе адресной системы под управлением приемно-контрольного прибора Рубеж, обеспечивающим в АЛС обмен в протоколе R3. ЕхУДП-1-R3 выполняет следующие функции: передачу сигнала «Сработка УДП» в приемно-контрольный прибор при нажатии кнопки; индикацию режима работы УДП; тестирование работоспособности с помощью магнита. Устройство дистанционного пуска «ЕхУДП-1-R3» выпускается класса В. Ручное включение ЕхУДП-1-R3 в режим передачи тревожного извещения проводится двумя действиями – разбитием стекла с энергией более 0,29 Дж и далее нажатием кнопки. Устройства дистанционного пуска могут быть применены во взрывоопасных зонах и помещениях 1 и 2 классов. Вид взрывозащиты «взрывонепроницаемая оболочка», маркировка взрывозащиты по ГОСТ 31610.0‑2014 – 1Ех db IIС Т6 | 36838 | 36838
00-00079838 | ЕхУДП-1-R3-Н-К-Ж ПУСК ПОЖАРОТУШЕНИЯ (341921) | Рубеж | Устройство дистанционного пуска адресное взрывозащищенное, предназначено для подачи из взрывоопасных зон сигнала ручного включения исполнительных устройств в системах охранно-пожарной сигнализации и противопожарной защиты, работающих под управлением приемно-контрольного прибора «R3-Рубеж-2ОП» или прибора «Рубеж-2ОП» прот. R3. Материал корпуса нержавеющая сталь 12Х18Н10Т, для открытой прокладки кабеля, цвет корпуса жёлтый. ЕхУДП-1-R3 выполняет следующие функции: передачу сигнала «Сработка УДП» в приемно-контрольный прибор при нажатии кнопки; индикацию режима работы УДП; тестирование работоспособности с помощью магнита. Устройство дистанционного пуска «ЕхУДП-1-R3» выпускается класса В. Ручное включение ЕхУДП-1-R3 в режим передачи тревожного извещения проводится двумя действиями – разбитием стекла с энергией более 0,29 Дж и далее нажатием кнопки. Устройства дистанционного пуска могут быть применены во взрывоопасных зонах и помещениях 1 и 2 классов. Вид взрывозащиты «взрывонепроницаемая | 36838 | 36838
00-00079839 | ЕхУДП-1-R3-Н-Т-G1/2-Ж ПУСК ПОЖАРОТУШЕНИЯ (341928) | Рубеж | Устройство дистанционного пуска адресное взрывозащищенное, предназначено для подачи из взрывоопасных зон сигнала ручного включения исполнительных устройств в системах охранно-пожарной сигнализации и противопожарной защиты, работающих под управлением приемно-контрольного прибора «R3-Рубеж-2ОП» или прибора «Рубеж-2ОП» прот. R3. Материал корпуса нержавеющая сталь 12Х18Н10Т, для прокладки кабеля в трубе с присоединительной резьбой G1/2-В, диаметр наружной изоляции кабеля от 8 до 12 мм, цвет корпуса жёлтый. ЕхУДП-1-R3 выполняет следующие функции: передачу сигнала «Сработка УДП» в приемно-контрольный прибор при нажатии кнопки; индикацию режима работы УДП; тестирование работоспособности с помощью магнита. Устройство дистанционного пуска «ЕхУДП-1-R3» выпускается класса В. Ручное включение ЕхУДП-1-R3 в режим передачи тревожного извещения проводится двумя действиями – разбитием стекла с энергией более 0,29 Дж и далее нажатием кнопки. Устройства дистанционного пуска могут быть применены во взры | 36838 | 36838
00-00079840 | ЕхУДП-1-R3-Н-Т-G3/4-Ж ПУСК ПОЖАРОТУШЕНИЯ (341929) | Рубеж | Устройство дистанционного пуска адресное взрывозащищенное, предназначено для подачи из взрывоопасных зон сигнала ручного включения исполнительных устройств в системах охранно-пожарной сигнализации и противопожарной защиты, работающих под управлением приемно-контрольного прибора «R3-Рубеж-2ОП» или прибора «Рубеж-2ОП» прот. R3. Материал корпуса нержавеющая сталь 12Х18Н10Т, для прокладки кабеля в трубе с присоединительной резьбой G3/4-В, цвет корпуса жёлтый. ЕхУДП-1-R3 выполняет следующие функции: передачу сигнала «Сработка УДП» в приемно-контрольный прибор при нажатии кнопки; индикацию режима работы УДП; тестирование работоспособности с помощью магнита. Устройство дистанционного пуска «ЕхУДП-1-R3» выпускается класса В. Ручное включение ЕхУДП-1-R3 в режим передачи тревожного извещения проводится двумя действиями – разбитием стекла с энергией более 0,29 Дж и далее нажатием кнопки. Устройства дистанционного пуска могут быть применены во взрывоопасных зонах и помещениях 1 и 2 классов. Вид | 36838 | 36838
00-00079841 | ИП 212-1В-R3-А-Б (341951) | Рубеж | Извещатель пожарный дымовой оптико-электронный точечный адресный взрывозащищенный, предназначен для обнаружения загораний, сопровождающихся появлением дыма или продуктов горения малой концентрации в закрытых помещениях зданий и сооружений в системах пожарной сигнализации и пожаротушения, работающих под управлением приемно-контрольного прибора «R3-Рубеж-2ОП» или прибора «Рубеж-2ОП» прот. R3. Материал корпуса алюминиевый сплав, под бронированный кабель, диаметр со снятой бронёй от 8 до 12 мм. | 28689 | 28689
00-00079842 | ИП 212-1В-R3-А-БСЗ (341952) | Рубеж | Извещатель пожарный дымовой оптико-электронный точечный адресный взрывозащищенный, предназначен для обнаружения загораний, сопровождающихся появлением дыма или продуктов горения малой концентрации в закрытых помещениях зданий и сооружений в системах пожарной сигнализации и пожаротушения, работающих под управлением приемно-контрольного прибора «R3-Рубеж-2ОП» или прибора «Рубеж-2ОП» прот. R3. Материал корпуса алюминиевый сплав, под бронированный кабель с возможностью заземления экрана кабеля внутри кабельного ввода, диаметр кабеля со снятой броней – от 5,5 до 14 мм, диаметр внешней оболочки кабеля от 10 до 19 мм. | 28689 | 28689
00-00079843 | ИП 212-1В-R3-А-К (325192) | Рубеж | Извещатель пожарный дымовой оптико-электронный точечный адресный взрывозащищенный, предназначен для обнаружения загораний, сопровождающихся появлением дыма или продуктов горения малой концентрации в закрытых помещениях зданий и сооружений в системах пожарной сигнализации и пожаротушения, работающих под управлением приемно-контрольного прибора «R3-Рубеж-2ОП» или прибора «Рубеж-2ОП» прот. R3. Материал корпуса алюминиевый сплав, для открытой прокладки кабеля под прокладку кабеля диаметром от 8 до 12 мм. | 28689 | 28689
00-00079844 | ИП 212-1В-R3-А-М20 (341955) | Рубеж | Извещатель пожарный дымовой оптико-электронный точечный адресный взрывозащищенный, предназначен для обнаружения загораний, сопровождающихся появлением дыма или продуктов горения малой концентрации в закрытых помещениях зданий и сооружений в системах пожарной сигнализации и пожаротушения, работающих под управлением приемно-контрольного прибора «R3-Рубеж-2ОП» или прибора «Рубеж-2ОП» прот. R3. Материал корпуса алюминиевый сплав, под прокладку кабеля диаметром от 8 до 12 мм в металлорукаве Герда-МГ-16 через соединитель металлорукава Герда-СГ-Н-М20х1,5. | 28689 | 28689
00-00079845 | ИП 212-1В-R3-А-МG1/2 (341953) | Рубеж | Извещатель пожарный дымовой оптико-электронный точечный адресный взрывозащищенный, предназначен для обнаружения загораний, сопровождающихся появлением дыма или продуктов горения малой концентрации в закрытых помещениях зданий и сооружений в системах пожарной сигнализации и пожаротушения, работающих под управлением приемно-контрольного прибора «R3-Рубеж-2ОП» или прибора «Рубеж-2ОП» прот. R3. Материал корпуса алюминиевый сплав, под прокладку кабеля диаметром от 8 до 12 мм в металлорукаве РЗ-Ц(Х)15 через соединитель металлорукава ВМ15 (РКН15, МВ(РКн)15. | 28689 | 28689
00-00079846 | ИП 212-1В-R3-А-МG3/4 (341954) | Рубеж | Извещатель пожарный дымовой оптико-электронный точечный адресный взрывозащищенный, предназначен для обнаружения загораний, сопровождающихся появлением дыма или продуктов горения малой концентрации в закрытых помещениях зданий и сооружений в системах пожарной сигнализации и пожаротушения, работающих под управлением приемно-контрольного прибора «R3-Рубеж-2ОП» или прибора «Рубеж-2ОП» прот. R3. Материал корпуса алюминиевый сплав, под прокладку кабеля диаметром от 8 до 12 мм в металлорукаве РЗ-Ц(Х)20 через соединитель металлорукава ВМ20 (РКН20, МВ(РКн)20). | 28689 | 28689
00-00079847 | ИП 212-1В-R3-А-Т-G1/2 (341956) | Рубеж | Извещатель пожарный дымовой оптико-электронный точечный адресный взрывозащищенный, предназначен для обнаружения загораний, сопровождающихся появлением дыма или продуктов горения малой концентрации в закрытых помещениях зданий и сооружений в системах пожарной сигнализации и пожаротушения, работающих под управлением приемно-контрольного прибора «R3-Рубеж-2ОП» или прибора «Рубеж-2ОП» прот. R3. Материал корпуса алюминиевый сплав, под прокладку кабеля диаметром от 8 до 12 мм в трубе, резьба на штуцере G1/2-B. | 28689 | 28689
00-00079848 | ИП 212-1В-R3-А-Т-G3/4 (341957) | Рубеж | Извещатель пожарный дымовой оптико-электронный точечный адресный взрывозащищенный, предназначен для обнаружения загораний, сопровождающихся появлением дыма или продуктов горения малой концентрации в закрытых помещениях зданий и сооружений в системах пожарной сигнализации и пожаротушения, работающих под управлением приемно-контрольного прибора «R3-Рубеж-2ОП» или прибора «Рубеж-2ОП» прот. R3. Материал корпуса алюминиевый сплав, под прокладку кабеля диаметром от 8 до 12 мм в трубе, резьба на штуцере G3/4-B. | 28689 | 28689
00-00079849 | ИП 212-1В-R3-Н-Б (341958) | Рубеж | Извещатель пожарный дымовой оптико-электронный точечный адресный взрывозащищенный, предназначен для обнаружения загораний, сопровождающихся появлением дыма или продуктов горения малой концентрации в закрытых помещениях зданий и сооружений в системах пожарной сигнализации и пожаротушения, работающих под управлением приемно-контрольного прибора «R3-Рубеж-2ОП» или прибора «Рубеж-2ОП» прот. R3. Материал корпуса нержавеющая сталь 12Х18Н10Т, под бронированный кабель, диаметр со снятой бронёй от 8 до 12 мм. | 43680 | 43680
00-00109151 | ИП 212-1В-R3-Н-Б+К (404839) | Рубеж | Извещатель пожарный дымовой оптико-электронный точечный взрывозащищённый адресный, предназначен для обнаружения загораний, сопровождающихся появлением дыма или продуктов горения малой концентрации в закрытых помещениях зданий и сооружений, и передачи сигнала «Пожар», а также информации о своем техническом состоянии в приемно-контрольный прибор Рубеж по протоколу R3. | 43680 | 43680
00-00079850 | ИП 212-1В-R3-Н-БЗС (341959) | Рубеж | Извещатель пожарный дымовой оптико-электронный точечный адресный взрывозащищенный, предназначен для обнаружения загораний, сопровождающихся появлением дыма или продуктов горения малой концентрации в закрытых помещениях зданий и сооружений в системах пожарной сигнализации и пожаротушения, работающих под управлением приемно-контрольного прибора «R3-Рубеж-2ОП» или прибора «Рубеж-2ОП» прот. R3. Материал корпуса нержавеющая сталь 12Х18Н10Т, под бронированный кабель с возможностью заземления экрана кабеля внутри кабельного ввода, диаметр кабеля со снятой броней – от 5,5 до 14 мм, диаметр внешней оболочки кабеля от 10 до 19 мм. | 43680 | 43680
00-00079851 | ИП 212-1В-R3-Н-К (341960) | Рубеж | Извещатель пожарный дымовой оптико-электронный точечный адресный взрывозащищенный, предназначен для обнаружения загораний, сопровождающихся появлением дыма или продуктов горения малой концентрации в закрытых помещениях зданий и сооружений в системах пожарной сигнализации и пожаротушения, работающих под управлением приемно-контрольного прибора «R3-Рубеж-2ОП» или прибора «Рубеж-2ОП» прот. R3. Материал корпуса нержавеющая сталь 12Х18Н10Т, для открытой прокладки кабеля под прокладку кабеля диаметром от 8 до 12 мм. | 43680 | 43680
00-00079852 | ИП 212-1В-R3-Н-М20 (341961) | Рубеж | Извещатель пожарный дымовой оптико-электронный точечный адресный взрывозащищенный, предназначен для обнаружения загораний, сопровождающихся появлением дыма или продуктов горения малой концентрации в закрытых помещениях зданий и сооружений в системах пожарной сигнализации и пожаротушения, работающих под управлением приемно-контрольного прибора «R3-Рубеж-2ОП» или прибора «Рубеж-2ОП» прот. R3. Материал корпуса нержавеющая сталь 12Х18Н10Т, под прокладку кабеля диаметром от 8 до 12 мм в металлорукаве Герда-МГ-16 через соединитель металлорукава Герда-СГ-Н-М20х1,5. | 43680 | 43680
00-00079853 | ИП 212-1В-R3-Н-МG1/2 (341962) | Рубеж | Извещатель пожарный дымовой оптико-электронный точечный адресный взрывозащищенный, предназначен для обнаружения загораний, сопровождающихся появлением дыма или продуктов горения малой концентрации в закрытых помещениях зданий и сооружений в системах пожарной сигнализации и пожаротушения, работающих под управлением приемно-контрольного прибора «R3-Рубеж-2ОП» или прибора «Рубеж-2ОП» прот. R3. Материал корпуса нержавеющая сталь 12Х18Н10Т, под прокладку кабеля диаметром от 8 до 12 мм в металлорукаве РЗ-Ц(Х)15 через соединитель металлорукава ВМ15 (РКН15, МВ(РКн)15. | 43680 | 43680
00-00079854 | ИП 212-1В-R3-Н-МG3/4 (341963) | Рубеж | Извещатель пожарный дымовой оптико-электронный точечный адресный взрывозащищенный, предназначен для обнаружения загораний, сопровождающихся появлением дыма или продуктов горения малой концентрации в закрытых помещениях зданий и сооружений в системах пожарной сигнализации и пожаротушения, работающих под управлением приемно-контрольного прибора «R3-Рубеж-2ОП» или прибора «Рубеж-2ОП» прот. R3. Материал корпуса нержавеющая сталь 12Х18Н10Т, под прокладку кабеля диаметром от 8 до 12 мм в металлорукаве РЗ-Ц(Х)20 через соединитель металлорукава ВМ20 (РКН20, МВ(РКн)20). | 43680 | 43680
00-00079855 | ИП 212-1В-R3-Н-Т-G1/2 (341964) | Рубеж | Извещатель пожарный дымовой оптико-электронный точечный адресный взрывозащищенный, предназначен для обнаружения загораний, сопровождающихся появлением дыма или продуктов горения малой концентрации в закрытых помещениях зданий и сооружений в системах пожарной сигнализации и пожаротушения, работающих под управлением приемно-контрольного прибора «R3-Рубеж-2ОП» или прибора «Рубеж-2ОП» прот. R3. Материал корпуса нержавеющая сталь 12Х18Н10Т, под прокладку кабеля диаметром от 8 до 12 мм в трубе, резьба на штуцере G1/2-B. | 43680 | 43680
00-00079856 | ИП 212-1В-R3-Н-Т-G3/4 (341965) | Рубеж | Извещатель пожарный дымовой оптико-электронный точечный адресный взрывозащищенный, предназначен для обнаружения загораний, сопровождающихся появлением дыма или продуктов горения малой концентрации в закрытых помещениях зданий и сооружений в системах пожарной сигнализации и пожаротушения, работающих под управлением приемно-контрольного прибора «R3-Рубеж-2ОП» или прибора «Рубеж-2ОП» прот. R3. Материал корпуса нержавеющая сталь 12Х18Н10Т, под прокладку кабеля диаметром от 8 до 12 мм в трубе, резьба на штуцере G3/4-B. | 43680 | 43680
00-00109152 | ИП 212-1В-R3-Н-Т-G3/4+З-М20 (439401) | Рубеж | Извещатель пожарный дымовой оптико-электронный точечный взрывозащищённый адресный, предназначен для обнаружения загораний, сопровождающихся появлением дыма или продуктов горения малой концентрации в закрытых помещениях зданий и сооружений, и передачи сигнала «Пожар», а также информации о своем техническом состоянии в приемно-контрольный прибор Рубеж по протоколу R3. | 43680 | 43680
00-00109153 | ИП101-1В-R3-P-РR-А-Б-18 (361327) | Рубеж | Извещатель тепловой точечный максимально-дифференциальный взрывозащищённый, предназначены для подачи извещения о пожаре при повышении температуры контролируемой среды выше допустимой (или скорости повышения температуры) в системах пожарной сигнализации, работающих под управлением приемно-контрольного прибора «R3-Рубеж-2ОП» или прибора «Рубеж-2ОП» прот. R3. | 19691 | 19691
00-00086109 | ИП101-1В-R3-PR-А-К (353159) | Рубеж | Извещатель пожарный тепловой максимальный и максимально-дифференциальный точечный взрывозащищённый адресный, предназначен для подачи извещения о пожаре при повышении температуры контролируемой среды выше допустимой (или скорости повышения температуры) в системах пожарной сигнализации, работающих под управлением приемно-контрольного прибора «R3-Рубеж-2ОП» или прибора «Рубеж-2ОП» прот. R3. Извещатель выполняет следующие функции: измерение температуры окружающей среды; расчет скорости изменения температуры; передачу сигнала «Пожар» в приемно-контрольный прибор; индикацию режима работы извещателя; тестирование работоспособности с помощью магнита. Питание и информационный обмен извещателя осуществляется по АЛС. В системе каждый извещатель занимает один адрес. Извещатель ИП101-1В-R3 конструктивно выполнен в едином корпусе. Чувствительный элемент извещателя «ИП101-1В-R3» – интегральный датчик температуры с линейной характеристикой. Извещатель «ИП102-1В-R3» cостоит из корпуса и гибкого высо | 17901 | 17901
00-00080765 | ИП101-1В-R3-Р-PR-А-К+З-М27 (360441) | Рубеж | Извещатель пожарный тепловой точечный максимально-дифференциальный адресный взрывозащищенный, предназначен для подачи извещения о пожаре при повышении температуры контролируемой среды выше допустимой (или скорости повышения температуры) в системах пожарной сигнализации, работающий под управлением приемно-контрольного прибора «R3-Рубеж-2ОП» или прибора «Рубеж-2ОП» прот. R3. | 19691 | 19691
00-00079857 | ИП101-1В-R3-Р-РR-А-Б (341936) | Рубеж | Извещатель пожарный тепловой точечный максимально-дифференциальный адресный взрывозащищенный, предназначен для подачи извещения о пожаре при повышении температуры контролируемой среды выше допустимой (или скорости повышения температуры) в системах пожарной сигнализации, работающий под управлением приемно-контрольного прибора «R3-Рубеж-2ОП» или прибора «Рубеж-2ОП» прот. R3. Материал корпуса алюминиевый сплав с защитным покрытием, установка на кронштейне, под бронированный кабель. | 19691 | 19691
00-00109154 | ИП101-1В-R3-Р-РR-А-Б+3-М27 (396737) | Рубеж | Извещатель тепловой точечный максимально-дифференциальный взрывозащищённый, предназначены для подачи извещения о пожаре при повышении температуры контролируемой среды выше допустимой (или скорости повышения температуры) в системах пожарной сигнализации, работающих под управлением приемно-контрольного прибора «R3-Рубеж-2ОП» или прибора «Рубеж-2ОП» прот. R3. | 19691 | 19691
00-00079858 | ИП101-1В-R3-Р-РR-А-БСЗ (341937) | Рубеж | Извещатель пожарный тепловой точечный максимально-дифференциальный адресный взрывозащищенный, предназначен для подачи извещения о пожаре при повышении температуры контролируемой среды выше допустимой (или скорости повышения температуры) в системах пожарной сигнализации, работающий под управлением приемно-контрольного прибора «R3-Рубеж-2ОП» или прибора «Рубеж-2ОП» прот. R3. Материал корпуса алюминиевый сплав с защитным покрытием, установка на кронштейне, под бронированный кабель с возможностью заземления экрана кабеля внутри кабельного ввода, диаметры кабеля со снятой броней – от 8 до 14 мм или от 14 до 18 мм. | 19691 | 19691
00-00079859 | ИП101-1В-R3-Р-РR-А-К (325193) | Рубеж | Извещатель пожарный тепловой точечный максимально-дифференциальный адресный взрывозащищенный, предназначен для подачи извещения о пожаре при повышении температуры контролируемой среды выше допустимой (или скорости повышения температуры) в системах пожарной сигнализации, работающий под управлением приемно-контрольного прибора «R3-Рубеж-2ОП» или прибора «Рубеж-2ОП» прот. R3. Материал корпуса алюминиевый сплав с защитным покрытием, установка на кронштейне, для открытой прокладки кабеля. | 19691 | 19691
00-00079860 | ИП101-1В-R3-Р-РR-А-М20 (341934) | Рубеж | Извещатель пожарный тепловой точечный максимально-дифференциальный адресный взрывозащищенный, предназначен для подачи извещения о пожаре при повышении температуры контролируемой среды выше допустимой (или скорости повышения температуры) в системах пожарной сигнализации, работающий под управлением приемно-контрольного прибора «R3-Рубеж-2ОП» или прибора «Рубеж-2ОП» прот. R3. Материал корпуса алюминиевый сплав с защитным покрытием, установка на кронштейне, под прокладку кабеля диаметром от 8 до 14 мм в металлорукаве Герда-МГ-16 через соединитель металлорукава Герда-СГ-Н-М20х1,5. | 19691 | 19691
00-00079861 | ИП101-1В-R3-Р-РR-А-М25 (341935) | Рубеж | Извещатель пожарный тепловой точечный максимально-дифференциальный адресный взрывозащищенный, предназначен для подачи извещения о пожаре при повышении температуры контролируемой среды выше допустимой (или скорости повышения температуры) в системах пожарной сигнализации, работающий под управлением приемно-контрольного прибора «R3-Рубеж-2ОП» или прибора «Рубеж-2ОП» прот. R3. Материал корпуса алюминиевый сплав с защитным покрытием, установка на кронштейне, под прокладку кабеля диаметром от 14 до 18 мм в металлорукаве Герда-МГ-22 через соединитель металлорукава Герда-СГ-Н-М25х1,5. | 19691 | 19691
00-00079862 | ИП101-1В-R3-Р-РR-А-МG1/2 (341938) | Рубеж | Извещатель пожарный тепловой точечный максимально-дифференциальный адресный взрывозащищенный, предназначен для подачи извещения о пожаре при повышении температуры контролируемой среды выше допустимой (или скорости повышения температуры) в системах пожарной сигнализации, работающий под управлением приемно-контрольного прибора «R3-Рубеж-2ОП» или прибора «Рубеж-2ОП» прот. R3. Материал корпуса алюминиевый сплав с защитным покрытием, установка на кронштейне, под прокладку кабеля диаметром от 8 до 14 мм в металлорукаве РЗ-Ц(Х)15 через соединитель металлорукава ВМ15 (РКН15, МВ(РКн)15. | 19691 | 19691
00-00109155 | ИП101-1В-R3-Р-РR-А-МG1/2+З-М27 (401521) | Рубеж | Извещатель тепловой точечный максимально-дифференциальный взрывозащищённый, предназначены для подачи извещения о пожаре при повышении температуры контролируемой среды выше допустимой (или скорости повышения температуры) в системах пожарной сигнализации, работающих под управлением приемно-контрольного прибора «R3-Рубеж-2ОП» или прибора «Рубеж-2ОП» прот. R3. | 19691 | 19691
00-00079863 | ИП101-1В-R3-Р-РR-А-МG3/4 (341939) | Рубеж | Извещатель пожарный тепловой точечный максимально-дифференциальный адресный взрывозащищенный, предназначен для подачи извещения о пожаре при повышении температуры контролируемой среды выше допустимой (или скорости повышения температуры) в системах пожарной сигнализации, работающий под управлением приемно-контрольного прибора «R3-Рубеж-2ОП» или прибора «Рубеж-2ОП» прот. R3. Материал корпуса алюминиевый сплав с защитным покрытием, установка на кронштейне, под прокладку кабеля диаметром от 8 до 18 мм в металлорукаве РЗ-Ц(Х)20 через соединитель металлорукава ВМ20 (РКН20, МВ(РКн)20). | 19691 | 19691
00-00109156 | ИП101-1В-R3-Р-РR-А-МG3/4+З-М27 (459210) | Рубеж | Извещатель тепловой точечный максимально-дифференциальный взрывозащищённый, предназначены для подачи извещения о пожаре при повышении температуры контролируемой среды выше допустимой (или скорости повышения температуры) в системах пожарной сигнализации, работающих под управлением приемно-контрольного прибора «R3-Рубеж-2ОП» или прибора «Рубеж-2ОП» прот. R3. | 19691 | 19691
00-00079864 | ИП101-1В-R3-Р-РR-А-Т-G1/2 (341940) | Рубеж | Извещатель пожарный тепловой точечный максимально-дифференциальный адресный взрывозащищенный, предназначен для подачи извещения о пожаре при повышении температуры контролируемой среды выше допустимой (или скорости повышения температуры) в системах пожарной сигнализации, работающий под управлением приемно-контрольного прибора «R3-Рубеж-2ОП» или прибора «Рубеж-2ОП» прот. R3. Материал корпуса алюминиевый сплав с защитным покрытием, установка на кронштейне, для прокладки кабеля в трубе с присоединительной резьбой G1/2-В, диаметр наружной изоляции кабеля от 8 до 12 мм. | 19691 | 19691
00-00079865 | ИП101-1В-R3-Р-РR-А-Т-G3/4 (341941) | Рубеж | Извещатель пожарный тепловой точечный максимально-дифференциальный адресный взрывозащищенный, предназначен для подачи извещения о пожаре при повышении температуры контролируемой среды выше допустимой (или скорости повышения температуры) в системах пожарной сигнализации, работающий под управлением приемно-контрольного прибора «R3-Рубеж-2ОП» или прибора «Рубеж-2ОП» прот. R3. Материал корпуса алюминиевый сплав с защитным покрытием, установка на кронштейне, для прокладки кабеля в трубе с присоединительной резьбой G3/4-В. | 19691 | 19691
00-00079866 | ИП101-1В-R3-Р-РR-НК-Б (341942) | Рубеж | Извещатель пожарный тепловой точечный максимально-дифференциальный адресный взрывозащищенный, предназначен для подачи извещения о пожаре при повышении температуры контролируемой среды выше допустимой (или скорости повышения температуры) в системах пожарной сигнализации, работающий под управлением приемно-контрольного прибора «R3-Рубеж-2ОП» или прибора «Рубеж-2ОП» прот. R3. Материал корпуса нержавеющая сталь 12Х18Н10Т, установка на кронштейне, под бронированный кабель. | 29355 | 29355
00-00079867 | ИП101-1В-R3-Р-РR-НК-БСЗ (341943) | Рубеж | Извещатель пожарный тепловой точечный максимально-дифференциальный адресный взрывозащищенный, предназначен для подачи извещения о пожаре при повышении температуры контролируемой среды выше допустимой (или скорости повышения температуры) в системах пожарной сигнализации, работающий под управлением приемно-контрольного прибора «R3-Рубеж-2ОП» или прибора «Рубеж-2ОП» прот. R3. Материал корпуса нержавеющая сталь 12Х18Н10Т, установка на кронштейне, под бронированный кабель с возможностью заземления экрана кабеля внутри кабельного ввода, диаметры кабеля со снятой броней – от 8 до 14 мм или от 14 до 18 мм. | 29355 | 29355
00-00079868 | ИП101-1В-R3-Р-РR-НК-К (341944) | Рубеж | Извещатель пожарный тепловой точечный максимально-дифференциальный адресный взрывозащищенный, предназначен для подачи извещения о пожаре при повышении температуры контролируемой среды выше допустимой (или скорости повышения температуры) в системах пожарной сигнализации, работающий под управлением приемно-контрольного прибора «R3-Рубеж-2ОП» или прибора «Рубеж-2ОП» прот. R3. Материал корпуса нержавеющая сталь 12Х18Н10Т, установка на кронштейне, для открытой прокладки кабеля. | 29355 | 29355
00-00079869 | ИП101-1В-R3-Р-РR-НК-М20 (341945) | Рубеж | Извещатель пожарный тепловой точечный максимально-дифференциальный адресный взрывозащищенный, предназначен для подачи извещения о пожаре при повышении температуры контролируемой среды выше допустимой (или скорости повышения температуры) в системах пожарной сигнализации, работающий под управлением приемно-контрольного прибора «R3-Рубеж-2ОП» или прибора «Рубеж-2ОП» прот. R3. Материал корпуса нержавеющая сталь 12Х18Н10Т, установка на кронштейне, под прокладку кабеля диаметром от 8 до 14 мм в металлорукаве Герда-МГ-16 через соединитель металлорукава Герда-СГ-Н-М20х1,5. | 29355 | 29355
00-00079870 | ИП101-1В-R3-Р-РR-НК-М25 (341946) | Рубеж | Извещатель пожарный тепловой точечный максимально-дифференциальный адресный взрывозащищенный, предназначен для подачи извещения о пожаре при повышении температуры контролируемой среды выше допустимой (или скорости повышения температуры) в системах пожарной сигнализации, работающий под управлением приемно-контрольного прибора «R3-Рубеж-2ОП» или прибора «Рубеж-2ОП» прот. R3. Материал корпуса нержавеющая сталь 12Х18Н10Т, установка на кронштейне, под прокладку кабеля диаметром от 14 до 18 мм в металлорукаве Герда-МГ-22 через соединитель металлорукава Герда-СГ-Н-М25х1,5. | 29355 | 29355
00-00079871 | ИП101-1В-R3-Р-РR-НК-МG1/2 (341947) | Рубеж | Извещатель пожарный тепловой точечный максимально-дифференциальный адресный взрывозащищенный, предназначен для подачи извещения о пожаре при повышении температуры контролируемой среды выше допустимой (или скорости повышения температуры) в системах пожарной сигнализации, работающий под управлением приемно-контрольного прибора «R3-Рубеж-2ОП» или прибора «Рубеж-2ОП» прот. R3. Материал корпуса нержавеющая сталь 12Х18Н10Т, установка на кронштейне, под прокладку кабеля диаметром от 8 до 14 мм в металлорукаве РЗ-Ц(Х)15 через соединитель металлорукава ВМ15 (РКН15, МВ(РКн)15. | 29355 | 29355
00-00079872 | ИП101-1В-R3-Р-РR-НК-МG3/4 (341948) | Рубеж | Извещатель пожарный тепловой точечный максимально-дифференциальный адресный взрывозащищенный, предназначен для подачи извещения о пожаре при повышении температуры контролируемой среды выше допустимой (или скорости повышения температуры) в системах пожарной сигнализации, работающий под управлением приемно-контрольного прибора «R3-Рубеж-2ОП» или прибора «Рубеж-2ОП» прот. R3. Материал корпуса нержавеющая сталь 12Х18Н10Т, установка на кронштейне, под прокладку кабеля диаметром от 8 до 18 мм в металлорукаве РЗ-Ц(Х)20 через соединитель металлорукава ВМ20 (РКН20, МВ(РКн)20). | 29355 | 29355
00-00079873 | ИП101-1В-R3-Р-РR-НК-Т-G1/2 (341949) | Рубеж | Извещатель пожарный тепловой точечный максимально-дифференциальный адресный взрывозащищенный, предназначен для подачи извещения о пожаре при повышении температуры контролируемой среды выше допустимой (или скорости повышения температуры) в системах пожарной сигнализации, работающий под управлением приемно-контрольного прибора «R3-Рубеж-2ОП» или прибора «Рубеж-2ОП» прот. R3. Материал корпуса нержавеющая сталь 12Х18Н10Т, установка на кронштейне, для прокладки кабеля в трубе с присоединительной резьбой G1/2-В, диаметр наружной изоляции кабеля от 8 до 12 мм. | 29355 | 29355
00-00079874 | ИП101-1В-R3-Р-РR-НК-Т-G3/4 (341950) | Рубеж | Извещатель пожарный тепловой точечный максимально-дифференциальный адресный взрывозащищенный, предназначен для подачи извещения о пожаре при повышении температуры контролируемой среды выше допустимой (или скорости повышения температуры) в системах пожарной сигнализации, работающий под управлением приемно-контрольного прибора «R3-Рубеж-2ОП» или прибора «Рубеж-2ОП» прот. R3. Материал корпуса нержавеющая сталь 12Х18Н10Т, установка на кронштейне, для прокладки кабеля в трубе с присоединительной резьбой G3/4-В. | 29355 | 29355
00-00086107 | ИП101-1В-R3-РR-А-Б (355697) | Рубеж | Извещатель пожарный тепловой максимальный и максимально-дифференциальный точечный взрывозащищённый адресный, предназначен для подачи извещения о пожаре при повышении температуры контролируемой среды выше допустимой (или скорости повышения температуры) в системах пожарной сигнализации, работающих под управлением приемно-контрольного прибора «R3-Рубеж-2ОП» или прибора «Рубеж-2ОП» прот. R3. | 17901 | 17901
00-00109144 | ИП101-1В-R3-РR-А-Б-18 (353193) | Рубеж | Извещатель тепловой точечный максимально-дифференциальный взрывозащищённый, предназначены для подачи извещения о пожаре при повышении температуры контролируемой среды выше допустимой (или скорости повышения температуры) в системах пожарной сигнализации, работающих под управлением приемно-контрольного прибора «R3-Рубеж-2ОП» или прибора «Рубеж-2ОП» прот. R3. | 17901 | 17901
00-00086108 | ИП101-1В-R3-РR-А-БСЗ (355698) | Рубеж | Извещатель пожарный тепловой максимальный и максимально-дифференциальный точечный взрывозащищённый адресный, предназначен для подачи извещения о пожаре при повышении температуры контролируемой среды выше допустимой (или скорости повышения температуры) в системах пожарной сигнализации, работающих под управлением приемно-контрольного прибора «R3-Рубеж-2ОП» или прибора «Рубеж-2ОП» прот. R3. | 17901 | 17901
00-00109145 | ИП101-1В-R3-РR-А-БСЗ-18 (405546) | Рубеж | Извещатель тепловой точечный максимально-дифференциальный взрывозащищённый, предназначены для подачи извещения о пожаре при повышении температуры контролируемой среды выше допустимой (или скорости повышения температуры) в системах пожарной сигнализации, работающих под управлением приемно-контрольного прибора «R3-Рубеж-2ОП» или прибора «Рубеж-2ОП» прот. R3. | 17901 | 17901
00-00109146 | ИП101-1В-R3-РR-А-БСЗ+З-М27-18 (405547) | Рубеж | Извещатель тепловой точечный максимально-дифференциальный взрывозащищённый, предназначены для подачи извещения о пожаре при повышении температуры контролируемой среды выше допустимой (или скорости повышения температуры) в системах пожарной сигнализации, работающих под управлением приемно-контрольного прибора «R3-Рубеж-2ОП» или прибора «Рубеж-2ОП» прот. R3. | 17901 | 17901
00-00086110 | ИП101-1В-R3-РR-А-М20 (355699) | Рубеж | Извещатель пожарный тепловой максимальный и максимально-дифференциальный точечный взрывозащищённый адресный, предназначен для подачи извещения о пожаре при повышении температуры контролируемой среды выше допустимой (или скорости повышения температуры) в системах пожарной сигнализации, работающих под управлением приемно-контрольного прибора «R3-Рубеж-2ОП» или прибора «Рубеж-2ОП» прот. R3. | 17901 | 17901
00-00086111 | ИП101-1В-R3-РR-А-М25 (355700) | Рубеж | Извещатель пожарный тепловой максимальный и максимально-дифференциальный точечный взрывозащищённый адресный, предназначен для подачи извещения о пожаре при повышении температуры контролируемой среды выше допустимой (или скорости повышения температуры) в системах пожарной сигнализации, работающих под управлением приемно-контрольного прибора «R3-Рубеж-2ОП» или прибора «Рубеж-2ОП» прот. R3. | 17901 | 17901
00-00109147 | ИП101-1В-R3-РR-А-М25-18 (350860) | Рубеж | Извещатель тепловой точечный максимально-дифференциальный взрывозащищённый, предназначены для подачи извещения о пожаре при повышении температуры контролируемой среды выше допустимой (или скорости повышения температуры) в системах пожарной сигнализации, работающих под управлением приемно-контрольного прибора «R3-Рубеж-2ОП» или прибора «Рубеж-2ОП» прот. R3. | 17901 | 17901
00-00086112 | ИП101-1В-R3-РR-А-МG1/2 (355701) | Рубеж | Извещатель пожарный тепловой максимальный и максимально-дифференциальный точечный взрывозащищённый адресный, предназначен для подачи извещения о пожаре при повышении температуры контролируемой среды выше допустимой (или скорости повышения температуры) в системах пожарной сигнализации, работающих под управлением приемно-контрольного прибора «R3-Рубеж-2ОП» или прибора «Рубеж-2ОП» прот. R3. | 17901 | 17901
00-00109148 | ИП101-1В-R3-РR-А-МG1/2+З-М20 (388611) | Рубеж | Извещатель тепловой точечный максимально-дифференциальный взрывозащищённый, предназначены для подачи извещения о пожаре при повышении температуры контролируемой среды выше допустимой (или скорости повышения температуры) в системах пожарной сигнализации, работающих под управлением приемно-контрольного прибора «R3-Рубеж-2ОП» или прибора «Рубеж-2ОП» прот. R3. | 17901 | 17901
00-00086113 | ИП101-1В-R3-РR-А-МG3/4 (355702) | Рубеж | Извещатель пожарный тепловой максимальный и максимально-дифференциальный точечный взрывозащищённый адресный, предназначен для подачи извещения о пожаре при повышении температуры контролируемой среды выше допустимой (или скорости повышения температуры) в системах пожарной сигнализации, работающих под управлением приемно-контрольного прибора «R3-Рубеж-2ОП» или прибора «Рубеж-2ОП» прот. R3. | 17901 | 17901
00-00109149 | ИП101-1В-R3-РR-А-МG3/4-18 (463303) | Рубеж | Извещатель тепловой точечный максимально-дифференциальный взрывозащищённый, предназначены для подачи извещения о пожаре при повышении температуры контролируемой среды выше допустимой (или скорости повышения температуры) в системах пожарной сигнализации, работающих под управлением приемно-контрольного прибора «R3-Рубеж-2ОП» или прибора «Рубеж-2ОП» прот. R3. | 17901 | 17901
00-00086114 | ИП101-1В-R3-РR-А-Т-G1/2 (355703) | Рубеж | Извещатель пожарный тепловой максимальный и максимально-дифференциальный точечный взрывозащищённый адресный, предназначен для подачи извещения о пожаре при повышении температуры контролируемой среды выше допустимой (или скорости повышения температуры) в системах пожарной сигнализации, работающих под управлением приемно-контрольного прибора «R3-Рубеж-2ОП» или прибора «Рубеж-2ОП» прот. R3. | 17901 | 17901
00-00086115 | ИП101-1В-R3-РR-А-Т-G3/4 (355704) | Рубеж | Извещатель пожарный тепловой максимальный и максимально-дифференциальный точечный взрывозащищённый адресный, предназначен для подачи извещения о пожаре при повышении температуры контролируемой среды выше допустимой (или скорости повышения температуры) в системах пожарной сигнализации, работающих под управлением приемно-контрольного прибора «R3-Рубеж-2ОП» или прибора «Рубеж-2ОП» прот. R3. | 17901 | 17901
00-00086116 | ИП101-1В-R3-РR-НК-Б (355705) | Рубеж | Извещатель пожарный тепловой максимальный и максимально-дифференциальный точечный взрывозащищённый адресный, предназначен для подачи извещения о пожаре при повышении температуры контролируемой среды выше допустимой (или скорости повышения температуры) в системах пожарной сигнализации, работающих под управлением приемно-контрольного прибора «R3-Рубеж-2ОП» или прибора «Рубеж-2ОП» прот. R3. | 26686 | 26686
00-00109150 | ИП101-1В-R3-РR-НК-Б-18 (377755) | Рубеж | Извещатель тепловой точечный максимально-дифференциальный взрывозащищённый, предназначены для подачи извещения о пожаре при повышении температуры контролируемой среды выше допустимой (или скорости повышения температуры) в системах пожарной сигнализации, работающих под управлением приемно-контрольного прибора «R3-Рубеж-2ОП» или прибора «Рубеж-2ОП» прот. R3. | 26686 | 26686
00-00086117 | ИП101-1В-R3-РR-НК-БСЗ (355706) | Рубеж | Извещатель пожарный тепловой максимальный и максимально-дифференциальный точечный взрывозащищённый адресный, предназначен для подачи извещения о пожаре при повышении температуры контролируемой среды выше допустимой (или скорости повышения температуры) в системах пожарной сигнализации, работающих под управлением приемно-контрольного прибора «R3-Рубеж-2ОП» или прибора «Рубеж-2ОП» прот. R3. | 26686 | 26686
00-00086118 | ИП101-1В-R3-РR-НК-К (355707) | Рубеж | Извещатель пожарный тепловой максимальный и максимально-дифференциальный точечный взрывозащищённый адресный, предназначен для подачи извещения о пожаре при повышении температуры контролируемой среды выше допустимой (или скорости повышения температуры) в системах пожарной сигнализации, работающих под управлением приемно-контрольного прибора «R3-Рубеж-2ОП» или прибора «Рубеж-2ОП» прот. R3. | 26686 | 26686
00-00086119 | ИП101-1В-R3-РR-НК-М20 (355708) | Рубеж | Извещатель пожарный тепловой максимальный и максимально-дифференциальный точечный взрывозащищённый адресный, предназначен для подачи извещения о пожаре при повышении температуры контролируемой среды выше допустимой (или скорости повышения температуры) в системах пожарной сигнализации, работающих под управлением приемно-контрольного прибора «R3-Рубеж-2ОП» или прибора «Рубеж-2ОП» прот. R3. | 26686 | 26686
00-00086120 | ИП101-1В-R3-РR-НК-М25 (355709) | Рубеж | Извещатель пожарный тепловой максимальный и максимально-дифференциальный точечный взрывозащищённый адресный, предназначен для подачи извещения о пожаре при повышении температуры контролируемой среды выше допустимой (или скорости повышения температуры) в системах пожарной сигнализации, работающих под управлением приемно-контрольного прибора «R3-Рубеж-2ОП» или прибора «Рубеж-2ОП» прот. R3. | 26686 | 26686
00-00086121 | ИП101-1В-R3-РR-НК-МG1/2 (355710) | Рубеж | Извещатель пожарный тепловой максимальный и максимально-дифференциальный точечный взрывозащищённый адресный, предназначен для подачи извещения о пожаре при повышении температуры контролируемой среды выше допустимой (или скорости повышения температуры) в системах пожарной сигнализации, работающих под управлением приемно-контрольного прибора «R3-Рубеж-2ОП» или прибора «Рубеж-2ОП» прот. R3. | 26686 | 26686
00-00086122 | ИП101-1В-R3-РR-НК-МG3/4 (355711) | Рубеж | Извещатель пожарный тепловой максимальный и максимально-дифференциальный точечный взрывозащищённый адресный, предназначен для подачи извещения о пожаре при повышении температуры контролируемой среды выше допустимой (или скорости повышения температуры) в системах пожарной сигнализации, работающих под управлением приемно-контрольного прибора «R3-Рубеж-2ОП» или прибора «Рубеж-2ОП» прот. R3. | 26686 | 26686
00-00086123 | ИП101-1В-R3-РR-НК-Т-G1/2 (355712) | Рубеж | Извещатель пожарный тепловой максимальный и максимально-дифференциальный точечный взрывозащищённый адресный, предназначен для подачи извещения о пожаре при повышении температуры контролируемой среды выше допустимой (или скорости повышения температуры) в системах пожарной сигнализации, работающих под управлением приемно-контрольного прибора «R3-Рубеж-2ОП» или прибора «Рубеж-2ОП» прот. R3. | 26686 | 26686
00-00086124 | ИП101-1В-R3-РR-НК-Т-G3/4 (355713) | Рубеж | Извещатель пожарный тепловой максимальный и максимально-дифференциальный точечный взрывозащищённый адресный, предназначен для подачи извещения о пожаре при повышении температуры контролируемой среды выше допустимой (или скорости повышения температуры) в системах пожарной сигнализации, работающих под управлением приемно-контрольного прибора «R3-Рубеж-2ОП» или прибора «Рубеж-2ОП» прот. R3. | 26686 | 26686
00-00079876 | ТЮЛЬПАН 64/2 Ex-R3 (332472) | Рубеж | Извещатель пожарный пламени взрывозащищенный адресно-аналоговый, предназначен для обнаружения очага открытого естественного пламени и формирования извещения о пожаре при работе во взрывоопасных смесях газов или паров с воздухом. Извещатели работают под управлением приемно-контрольного прибора «R3-Рубеж-2ОП» или прибора «Рубеж-2ОП» прот. R3. Извещатель выполняет следующие функции: обнаружение пламя по пульсирующему и/или постоянному электромагнитному излучению пламени; обработку по специальным алгоритмам результатов измерений и передачу сигнала «Пожар» в приемно-контрольный прибор; индикацию режима работы извещателя. Питание и информационный обмен извещателя осуществляются по двухпроводной АЛС. В системе каждый извещатель занимает один адрес. Извещатель изготавливается с подогревом и предназначен для использования в установках противопожарной защиты зданий или оборудования на открытых площадках. Извещатели могут быть применены во взрывоопасных зонах и помещениях 1 и 2 классов. | 62920 | 62920
00-00029740 | СЗК–14 | Спектрон | Солнцезащитный козырек для УДП и ИПР серии 535-Exd-М, 535-Exd-А и 512 | 770 | 716.1
00-00055443 | СЗК–25 | Спектрон | Солнцезащитный козырек для извещателей пламени серий Спектрон-204, Спектрон-202-М/Н всех модификаций, Спектрон-401-М всех модификаций, Спектрон-601-М/Н всех модификаций, Спектрон-601-С-М/Н всех модификаций, Спектрон-801-М/Н всех модификаций, Спектрон-804-М/Н всех модификаций. | 770 | 716.1
00-00071758 | СЗК–36 | Спектрон | Солнцезащитный козырек для УДП и ИПР серии 535-Exd-Н | 770 | 716.1
00-00014206 | Спектрон-101-Р-Exd-A | Спектрон | Извещатель пожарный тепловой точечный взрывозащищенный, корпус - алюминиевый сплав. Маркировка взрывозащиты электронный блок, чувствительный элемент 1Ex db [ia Ga] IIC T6…T4 Gb X/Ex tb [ia Da] IIIC T85ºC…T135ºC Db Х. Iдеж 0,05 мА, Iпож 3-25 мА, представляет собой автоматическое электронное устройство, которое при обнаружении изменения температуры в зоне контроля, выдает сигнал «ПОЖАР» в шлейф сигнализации приёмно-контрольного прибора в зависимости от скорости повышения температуры и заданного температурного класса. | 8570 | 7970.1
00-00081405 | Спектрон-101-Р-Exd-A-Modbus | Спектрон | Извещатель пожарный тепловой взрывозащищенный. Корпус - алюминиевый сплав. Маркировка взрывозащиты электронный блок, чувствительный элемент 1Ex db [ia Ga] IIC T6…T4 Gb X/Ex tb [ia Da] IIIC T85ºC…T135ºC Db Х Цифровой интерфейс по по протоколу Modbus/RTU. Iдеж -5 мА, Iпож - 5 мА | 12075 | 11229.75
00-00108288 | Спектрон-101-Р-Exd-A-Modbus-ВЭ | Спектрон | Извещатель пожарный тепловой взрывозащищенный. Корпус - алюминиевый сплав. Маркировка взрывозащиты электронный блок, чувствительный элемент 1Ex db [ia Ga] IIC T6…T4 Gb X/Ex tb [ia Da] IIIC T85ºC…T135ºC Db Х Цифровой интерфейс по протоколу Modbus/RTU. Iдеж -5 мА, Iпож - 5 мА | 12870 | 11969.1
00-00108286 | Спектрон-101-Р-Exd-A-ВЭ | Спектрон | Извещатель пожарный тепловой взрывозащищенный. Корпус - алюминиевый сплав. Маркировка взрывозащиты электронный блок, чувствительный элемент 1Ex db [ia Ga] IIC T6…T4 Gb X/Ex tb [ia Da] IIIC T85ºC…T135ºC Db Х. Iдеж 0,05 мА, Iпож 3-25 мА | 9365 | 8709.45
00-00076919 | Спектрон-101-Р-Exd-Н | Спектрон | Извещатель пожарный тепловой взрывозащищенный. Корпус - нержавеющая сталь. Маркировка взрывозащиты электронный блок, чувствительный элемент РВ Ex db [ia Ma] I Mb X/ 1Ex db [ia Ga] IIC T6…T4 Gb X/ Ex tb [ia Da] IIIC T85ºC…T135ºC Db Х | 20355 | 18930.15
00-00081406 | Спектрон-101-Р-Exd-Н-Modbus | Спектрон | Извещатель пожарный тепловой взрывозащищенный. Корпус - нержавеющая сталь.Маркировка взрывозащиты электронный блок, чувствительный элемент РВ Ex db [ia Ma] I Mb X/ 1Ex db [ia Ga] IIC T6…T4 Gb X/ Ex tb [ia Da] IIIC T85ºC…T135ºC Db Х Цифровой интерфейс по по протоколу Modbus/RTU. Iдеж -5 мА, Iпож - 5 мА | 24955 | 23208.15
00-00108291 | Спектрон-101-Р-Exd-Н-Modbus-ВЭ | Спектрон | Извещатель пожарный тепловой взрывозащищенный. Корпус - нержавеющая сталь. Маркировка взрывозащиты электронный блок, чувствительный элемент РВ Ex db [ia Ma] I Mb X/ 1Ex db [ia Ga] IIC T6…T4 Gb X/ Ex tb [ia Da] IIIC T85ºC…T135ºC Db Х Цифровой интерфейс по протоколу Modbus/RTU. Iдеж -5 мА, Iпож - 5 мА | 25750 | 23947.5
00-00108289 | Спектрон-101-Р-Exd-Н-ВЭ | Спектрон | Извещатель пожарный тепловой взрывозащищенный. Корпус - нержавеющая сталь. Маркировка взрывозащиты электронный блок, чувствительный элемент РВ Ex db [ia Ma] I Mb X/ 1Ex db [ia Ga] IIC T6…T4 Gb X/ Ex tb [ia Da] IIIC T85ºC…T135ºC Db Х. Iдеж 0,05 мА, Iпож 3-25 мА | 21150 | 19669.5
00-00039654 | Спектрон-101-Р-Exi | Спектрон | Извещатель пожарный тепловой точечный, корпус - пластик. Подключение - 2-х проводное. Габаритные размеры 80х150х80 мм. Предназначен для обнаружения возгораний, сопровождающихся выделением большого количества тепла. Температурные классы выбираются пользователем. Маркировка взрывозащиты 0Ex ia IIC Т4/Т5/T6 Ga X. Требуется искробезопасная цепь. Uпит - 9...28В. Iдеж 0,25 мА, Iпож 3-15 мА . IP68. t от -75°C до +85°C. Температурный диапазон чувствительных элементов -65°C ... +130°C. Программируется (настраивается) как максимальный, дифференциальный, максимально-дифференциальный в температурных классах A1, A2, А3, B, C, D, E, A1R, A2R, А3R, BR, CR, DR, ER. Функция самоконтроля. Передача сигнала неисправность по ШС. Для переодической проверки не требуется демонтаж. Кабельные вводы в стоимость не входят. При заказе указывать тип кабельных вводов. | 7475 | 6951.75
00-00108283 | Спектрон-101-Р-Exi-ВЭ | Спектрон | Извещатель пожарный тепловой взрывозащищенный. Корпус - полиамид. Подключение - 2-х проводное. Габаритные размеры 80х150х80 мм. Маркировка взрывозащиты РО Ex ia I Ma X/0Ex ia IIC T6…T5 Ga X/Ex ia IIIC T85ºC...T100ºC Da X (электронный блок) РО Ex ia I Ma X/0Ex ia IIC T6…T4 Ga Х/Ex ia IIIC T85ºC...T135ºC Da X (выносной элемент). При установки в шахтах и рудниках питание не выше 12В | 8270 | 7691.1
00-00039652 | Спектрон-101-Р-Exm | Спектрон | Извещатель пожарный тепловой точечный, корпус - пластик. Подключение - 2-х проводное. Габаритные размеры 80х150х80 мм. Предназначен для обнаружения возгораний, сопровождающихся выделением большого количества тепла. Температурные классы выбираются пользователем. Маркировка взрывозащиты 1Ex mb IIC Т4/Т5/T6 Gb X. Не требуется искробезопасная цепь. Uпит - 9...28В. Iдеж 0,25 мА, Iпож 3-15 мА . IP68. t от -75°C до +85°C. Температурный диапазон чувствительных элементов -65°C ... +130°C. Программируется (настраивается) как максимальный, дифференциальный, максимально-дифференциальный в температурных классах A1, A2, А3, B, C, D, E, A1R, A2R, А3R, BR, CR, DR, ER. Функция самоконтроля. Передача сигнала неисправность по ШС. Для переодической проверки не требуется демонтаж. Кабельные вводы в стоимость не входят. При заказе указывать тип кабельных вводов. | 7475 | 6951.75
00-00108284 | Спектрон-101-Р-Exm-ВЭ | Спектрон | Извещатель пожарный тепловой взрывозащищенный. Корпус - полиамид. Маркировка взрывозащиты РО Ех ma [ia] 1 Ma X/Ga/GЪ Ех ia/eb+mb IIC T6…T5 Gb Х/Ex tb IIIC T85ºC…T100ºC Db X (электронный блок), РО Ex ia I Ma X/0Ex ia IIC T6…T4 Ga Х/Ex ia IIIC T85ºC...T135ºC Da X (выносной элемент). При установки в шахтах и рудниках питание не выше 12В | 8270 | 7691.1
00-00014207 | Спектрон-101-Т-Р-Exd-A | Спектрон | Извещатель пожарный тепловой точечный взрывозащищенный ИП 101-Спектрон-Т-Р предназначен для выдачи электрического сигнала "ПОЖАР" в линию связи приемо-контрольного прибора в зависимости от скорости повышения температуры и заданного температурного класса. Для 2-х и 4-х проводных ШС. Корпус из алюминиевого сплава АК12. Степень защиты IP68. Программируется (настраивается) как максимальный, дифференциальный, максимально-дифференциальный в температурных классах A1, A2, А3, B, C, D, E, A1R, A2R, А3R, BR, CR, DR, ER. Маркировка взрывозащиты 1Exd[ia]IICT4 /Т5/Т6X. U-шс.9...28В. I в деж. режиме 0,25 мА, I в режиме ПОЖАР задает пользователь. Температурный диапазон -55°C ... +85°C. | 11445 | 10643.85
00-00108287 | Спектрон-101-Т-Р-Exd-A-ВЭ | Спектрон | Извещатель пожарный тепловой взрывозащищенный. Корпус - алюминиевый сплав. Маркировка взрывозащиты электронный блок, чувствительный элемент 1Ex db [ia Ga] IIC T6…T4 Gb X/Ex tb [ia Da] IIIC T85ºC…T135ºC Db Х Iдеж 0,05 мА, Iпож 30мА | 12240 | 11383.2
00-00014208 | Спектрон-101-Т-Р-Exd-Н | Спектрон | Извещатель пожарный тепловой точечный взрывозащищенный ИП 101-Спектрон-Т-Р предназначен для выдачи электрического сигнала "ПОЖАР" в линию связи приемо-контрольного прибора в зависимости от скорости повышения температуры и заданного температурного класса. Для 2-х и 4-х проводных ШС. Материал корпуса нержавеющаяя сталь (12Х18Н10Т). Степень защиты IP 68. Программируется (настраивается) как максимальный, дифференциальный, максимально-дифференциальный в температурных классах A1, A2, А3, B, C, D, E, A1R, A2R, А3R, BR, CR, DR, ER. Рудничная маркировка взрывозащиты РВ Exd[ia]I X / 1Exd[ia]IICT4/Т5/Т6 X. U-шс.9...28В. I в деж. режиме 0,25 мА, I в режиме ПОЖАР задает пользователь. IP68. 130х170х110. Температурный диапазон -55°C ... +85°C. | 22655 | 21069.15
00-00108290 | Спектрон-101-Т-Р-Exd-Н-ВЭ | Спектрон | Извещатель пожарный тепловой взрывозащищенный. Корпус - нержавеющая сталь. Маркировка взрывозащиты электронный блок, чувствительный элемент РВ Ex db [ia Ma] I Mb X/ 1Ex db [ia Ga] IIC T6…T4 Gb X/ Ex tb [ia Da] IIIC T85ºC…T135ºC Db Х Iдеж 0,05 мА, Iпож -30 мА | 23450 | 21808.5
00-00058155 | Спектрон-202-Exi | Спектрон | Извещатель пожарный пламени взрывозащищенный, корпус - ABS-пластик. Маркировка взрывозащиты. Габаритные размеры (ВхШхГ) 158х84х73 мм. | 16305 | 15163.65
00-00039637 | Спектрон-202-Exi-М | Спектрон | Извещатель пожарный пламени взрывозащищенный, корпус - оцинкованная сталь. Для закрытых помещений. Максимальная площадь защиты 550 кв.м. Дальность обнаружения пламени - 25 м по ТП5 и ТП6. 4 режима работы с разной чувсствительностью и дальностью обнаружения, угол обзора 100°, Функция самотестирования, передача сигнала неисправность. 2-х и 4-х проводное подключение. Uпит.9...26В. Iдеж. 0,35 мА, Iпож 3,6-26 мА. Температурный диапазон от -50 до +55°С. IP68. Маркировка взрывозащиты 1Ex mb IIC T6 Gb X. Магнит для проверки работоспособности в комплекте. Габаритные размеры (ВхШхГ) 123х109х104 мм. | 17510 | 16284.3
00-00055265 | Спектрон-202-Exi-Н | Спектрон | Извещатель пожарный пламени взрывозащищенный. Корпус - нержавеющая сталь. Габаритные размеры (ВхШхГ) 123х109х104 мм. | 20530 | 19092.9
00-00058154 | Спектрон-202-Exm | Спектрон | Извещатель пожарный пламени взрывозащищенный, корпус - ABS-пластик. Маркировка взрывозащиты. Габаритные размеры (ВхШхГ) 158х84х73 мм. | 16305 | 15163.65
00-00039638 | Спектрон-202-Exm-М | Спектрон | Извещатель пожарный пламени взрывозащищенный, корпус - оцинкованная сталь. Категория помехоустойчивости - 3. Для закрытых помещений. Угол обзора 90°. Дальность обнаружения пламени - 25 м по ТП5 и ТП6. 4 режима работы с разной чувствительностью и дальностью обнаружения, угол обзора 90°, Функция самотестирования, передача сигнала неисправность. 2-х и 4-х проводное подключение. Uпит.9...26В. 2-х (I деж - 0,46мА, I пож - 3,3-26мА) и 4-х (I деж - 5мА, I пож - 27мА). IP66/IP68. Магнит для проверки работоспособности в комплекте. Маркировка взрывозащиты. PB Ex mb I Mb X/1Ex mb IIC T6 Gb X/Ex mb IIIC T85ºC Db X. Габаритные размеры (ВхШхГ) 123х109х104 мм. Температурный диапазон от - 55 до + 85°С. | 17510 | 16284.3
00-00055264 | Спектрон-202-Exm-Н | Спектрон | Извещатель пожарный пламени взрывозащищенный. Корпус - нержавеющая сталь. Маркировка взрывозащиты. Габаритные размеры (ВхШхГ) 123х109х104 мм. | 20530 | 19092.9
00-00014198 | Спектрон-401-Exd-H | Спектрон | Извещатель пожарный пламени взрывозащищенный микропроцессорный с функцией самотестирования для 2-х и 4-х проводных ШС. Маркировка взрывозащиты РВ ЕхdI / 1ЕхdIICT5 (рудничное исп.). Корпус из нержавеющей стали. Время срабатыванния 3, 7, 15, 22 с. | 63730 | 59268.9
00-00108269 | Спектрон-401-Exd-H-HART | Спектрон | Извещатель пожарный пламени взрывозащищенный. Корпус - нержавеющая сталь. Инерционность 3, 7, 15, 22 с (выбирает пользователь). Только 4-х проводное подключение.Uпит - 24…32В. Iдеж- 20 мА, I пож- 50 мА. I подогрева до 270мА. Маркировка взрывозащиты РВ Ex db I Mb/1Ex db IIC T6...T4 Gb/Ex tb IIIC T85ºC...T135ºC Db. Цифровой интерфейс по протоколу HART и Modbus/RTU | 67755 | 63012.15
00-00108268 | Спектрон-401-Exd-H-Modbus | Спектрон | Извещатель пожарный пламени взрывозащищенный. Корпус - нержавеющая сталь. Инерционность 3, 7, 15, 22 с (выбирает пользователь). Только 4-х проводное подключение. Uпит - 9 ÷ 32В. Iдеж- 15 мА, I пож- 35 мА. I подогрева до 270мА. Маркировка взрывозащиты РВ Ex db I Mb/1Ex db IIC T6...T4 Gb/Ex tb IIIC T85ºC...T135ºC Db. Цифровой интерфейс по протоколу Modbus/RTU | 63730 | 59268.9
00-00014197 | Спектрон-401-Exd-M | Спектрон | Извещатель пожарный пламени взрывозащищенный микропроцессорный с функцией самотестирования для 2-х и 4-х проводных ШС. Маркировка взрывозащиты РВ ЕхdI / 1ЕхdIICT5 (рудничное исп.).Корпус из оцинкованной стали с порошковым покрытием. Время срабатыванния 3, 7, 15, 22 с. | 51885 | 48253.05
00-00108265 | Спектрон-401-Exd-M-HART | Спектрон | Извещатель пожарный пламени взрывозащищенный. Корпус - оцинкованная сталь. Инерционность 3, 7, 15, 22 с (выбирает пользователь). Только 4-х проводное подключение. Uпит - 24…32В. Iдеж- 20 мА, I пож- 50 мА. I подогрева до 270мА. Маркировка взрывозащиты РВ Ex db I Mb/1Ex db IIC T6...T4 Gb/Ex tb IIIC T85ºC...T135ºC Db. Цифровой интерфейс по протоколу HART и Modbus/RTU | 55910 | 51996.3
00-00108264 | Спектрон-401-Exd-M-Modbus | Спектрон | Извещатель пожарный пламени взрывозащищенный. Корпус - оцинкованная сталь. Инерционность 3, 7, 15, 22 с (выбирает пользователь). Только 4-х проводное подключение. Uпит - 9 ÷ 32В. Iдеж- 15 мА, I пож- 35 мА. I подогрева до 270мА. Маркировка взрывозащиты РВ Ex db I Mb/1Ex db IIC T6...T4 Gb/Ex tb IIIC T85ºC...T135ºC Db. Цифровой интерфейс по протоколу Modbus/RTU | 51885 | 48253.05
00-00031123 | Спектрон-401-Exd-А | Спектрон | Извещатель пожарный пламени взрывозащищенный, для закрытых помещений с большой площадью остеклениия, устойчивые к оптическим помехам, в том числе к излучениям солнца и проблесковых маяков. Маркировка взрывозащиты РВ ЕхdI / 1ЕхdIICT5 (рудничное исп). Максимальная площадь защиты 2000 кв.м. Дальность обнаружения пламени 50 м по ТП5. Угол обзора 100°. Подогрев. t от -70 до +90°С. IP68. 2-х и 4-х проводное подключение, Функция самотестирования, передача сигнала неисправность. Uпит - 9...28В. I деж. - 0,6 мА. I с подогревом до 250мА. Габаритные размеры 300х200х120. При заказе указывать тип кабельных вводов ( в комплект не входят). Инерционность 3, 7, 15, 22 секунд. Корпус из алюминия. Вид взрывозащиты 1ЕхdIICT5. | 47145 | 43844.85
00-00108261 | Спектрон-401-Exd-А-HART | Спектрон | Извещатель пожарный пламени взрывозащищенный. Корпус - алюминиевый сплав. Инерционность 3, 7, 15, 22 с (выбирает пользователь). Только 4-х проводное подключение. Uпит - 24…32В. Iдеж- 20 мА, I пож- 50 мА. I подогрева до 270мА. Маркировка взрывозащиты 1Ex db IIC T6...T4 Gb/Ex tb IIIC T85ºC...T135ºC Db. Цифровой интерфейс по протоколу HART и Modbus/RTU | 51170 | 47588.1
00-00108260 | Спектрон-401-Exd-А-Modbus | Спектрон | Извещатель пожарный пламени взрывозащищенный. Корпус - алюминиевый сплав. Инерционность 3, 7, 15, 22 с (выбирает пользователь). Только 4-х проводное подключение. Uпит - 9 ÷ 32В. Iдеж- 15 мА, I пож- 35 мА. I подогрева до 270мА. Маркировка взрывозащиты 1Ex db IIC T6...T4 Gb/Ex tb IIIC T85ºC...T135ºC Db. Цифровой интерфейс по протоколу Modbus/RTU | 47145 | 43844.85
00-00033934 | Спектрон-401-Exi | Спектрон | Извещатель пожарный пламени взрывозащищенный, УФ, инерционность 3, 7, 15, 22 секунд. Корпус - ABS-пластик . Габаритные размеры 69х103х120 мм. Выполнен в соответствии с требованиями на взрывозащищенное оборудование с видом взрывозащиты «искробезопасная цепь ia», имеющее уровень взрывозащиты «особовзрывобезопасный» с маркировкой 0ExiaIICT4 X по ГОСТ Р 52350.0. Может устанавливаться во взрывоопасных зонах классов «0», «1» и «2» закрытых помещений: бензозаправки, газо- и нефтеперерабатывающие предприятия, покрасочные камеры и т.д. Конструкция прибора и схема расположения датчика, позволяет получить результирующую диаграмму обнаружения источников возгорания в виде 100°-го конуса. | 22950 | 21343.5
00-00033924 | Спектрон-401-Exi-М | Спектрон | Извещатель пожарный пламени взрывозащищенный, УФ, инерционность 3, 7, 15, 22 секунд. Корпус - алюминиевый сплав. Габаритные разм. 123х109х104. Выполнен в соответствии с требованиями на взрывозащищенное оборудование с видом взрывозащиты «искробезопасная цепь ia», имеющее уровень взрывозащиты «особовзрывобезопасный» с маркировкой 0ExiaIICT4 X по ГОСТ Р 52350.0. Может устанавливаться во взрывоопасных зонах классов «0», «1» и «2» закрытых помещений: бензозаправки, газо- и нефтеперерабатывающие предприятия, покрасочные камеры и т.д. Конструкция прибора и схема расположения датчика, позволяет получить результирующую диаграмму обнаружения источников возгорания в виде 100°-го конуса. | 24150 | 22459.5
00-00033927 | Спектрон-401-Exm | Спектрон | Извещатель пожарный пламени взрывозащищенный, УФ, инерционность 3, 7, 15, 22 секунд. Корпус - ABS-пластик . Габаритные размеры 69х103х120 мм. Выполнен в соответствии с требованиями на взрывозащищенное оборудование с видом взрывозащиты «герметизация компаундом m», имеющее уровень взрывозащиты «взрывобезопасный» с маркировкой 1Ex mb IIC T6 Gb по ГОСТ 31610.0. Может устанавливаться во взрывоопасных зонах классов «1» и «2» закрытых помещений. Конструкция прибора и схема расположения датчика, позволяет получить результирующую диаграмму обнаружения источников возгорания в виде 100°-го конуса. | 22950 | 21343.5
00-00033928 | Спектрон-401-Exm-М | Спектрон | Извещатель пожарный пламени взрывозащищенный, УФ, инерционность 3, 7, 15, 22 секунд. Корпус - алюминиевый сплав. Габаритные разм. 123х109х104. Выполнен в соответствии с требованиями на взрывозащищенное оборудование с видом взрывозащиты «герметизация компаундом m», имеющее уровень взрывозащиты «взрывобезопасный» с маркировкой 1Ex mb IIC T6 Gb по ГОСТ 31610.0. Может устанавливаться во взрывоопасных зонах классов «1» и «2» закрытых помещений. Конструкция прибора и схема расположения датчика, позволяет получить результирующую диаграмму обнаружения источников возгорания в виде 100°-го конуса. | 24150 | 22459.5
00-00014200 | Спектрон-401.01-Exd-H | Спектрон | Извещатель пожарный пламени взрывозащищенный быстродействующий микропроцессорный с функцией самотестирования для 2-х и 4-х проводных ШС. Маркировка взрывозащиты РВ ЕхdI / 1ЕхdIICT5 (рудничное исп.). Макс. защищ. площадь - 2000 кв.м. (дальность - до 50 м по ТП5, угол обзора 100°). Время срабатыванния (0,1; 0,5; 1; 2 с) выбирает пользователь. U-шс.9...28В. I в деж. режиме 0,6 мА, I в режиме ПОЖАР задает пользователь. t-раб.–60 ? +90°С. IP68, точеная нерж.сталь, 330х200O108 мм. Каб. вводы - дополнительно. | 66095 | 61468.35
00-00108271 | Спектрон-401.01-Exd-H-HART | Спектрон | Извещатель пожарный пламени взрывозащищенный. Быстродействующий извещатель пламени, реагирующий на "вспышку". Корпус - нержавеющая сталь. Инерционность 0,1; 0,5; 1; 2 с (выбирает пользователь). Только 4-х проводное подключение. Uпит - 24…32В. Iдеж- 20 мА, I пож- 50 мА. I подогрева 270мА. Маркировка взрывозащиты РВ Ex db I Mb/1Ex db IIC T6...T4 Gb/Ex tb IIIC T85ºC...T135ºC Db. Цифровой интерфейс по протоколу HART и Modbus/RTU | 70120 | 65211.6
00-00108270 | Спектрон-401.01-Exd-H-Modbus | Спектрон | Извещатель пожарный пламени взрывозащищенный. Быстродействующий извещатель пламени, реагирующий на "вспышку". Корпус - нержавеющая сталь. Инерционность 0,1; 0,5; 1; 2 с (выбирает пользователь). Только 4-х проводное подключение. Uпит - 9 ÷ 32В. Iдеж- 15 мА, I пож- 35 мА. I подогрева до 270мА. Маркировка взрывозащиты РВ Ex db I Mb/1Ex db IIC T6...T4 Gb/Ex tb IIIC T85ºC...T135ºC Db. Цифровой интерфейс по протоколу Modbus/RTU | 66095 | 61468.35
00-00014199 | Спектрон-401.01-Exd-M | Спектрон | Извещатель пожарный пламени взрывозащищенный быстродействующий микропроцессорный с функцией самотестирования для 2-х и 4-х проводных ШС. Маркировка взрывозащиты РВ ЕхdI / 1ЕхdIICT5 (рудничное исп.). Макс. защищ. площадь - 2000 кв.м. (дальность - до 50 м по ТП5, угол обзора 100°). Время срабатыванния (0,1; 0,5; 1; 2 с) выбирает пользователь. U-шс.9...28В. I в деж. режиме 0,6 мА, I в режиме ПОЖАР задает пользователь. t-раб.–60 ? +90°С. IP68, точеная оцинк.сталь, 330х200O108 мм. Каб. вводы - дополнительно. | 54250 | 50452.5
00-00108267 | Спектрон-401.01-Exd-M-HART | Спектрон | Извещатель пожарный пламени взрывозащищенный. Быстродействующий извещатель пламени, реагирующий на "вспышку". Корпус - оцинкованная сталь. Инерционность 0,1; 0,5; 1; 2 с (выбирает пользователь). Только 4-х проводное подключение.Uпит - 24…32В. Iдеж- 20 мА, I пож- 50 мА. I подогревом 270мА. Маркировка взрывозащиты РВ Ex db I Mb/1Ex db IIC T6...T4 Gb/Ex tb IIIC T85ºC...T135ºC Db. Цифровой интерфейс по протоколу HART и Modbus/RTU | 58275 | 54195.75
00-00108266 | Спектрон-401.01-Exd-M-Modbus | Спектрон | Извещатель пожарный пламени взрывозащищенный. Быстродействующий извещатель пламени, реагирующий на "вспышку". Корпус - оцинкованная сталь. Инерционность 0,1; 0,5; 1; 2 с (выбирает пользователь). Только 4-х проводное подключение. Uпит - 9 ÷ 32В. Iдеж- 15 мА, I пож- 35 мА. I подогрева 270мА. Маркировка взрывозащиты РВ Ex db I Mb/1Ex db IIC T6...T4 Gb/Ex tb IIIC T85ºC...T135ºC Db. Цифровой интерфейс по протоколу Modbus/RTU | 54250 | 50452.5
00-00039651 | Спектрон-401.01-Exd-А | Спектрон | Извещатель пожарный пламени взрывозащищенный, корпус - алюминиевый сплав. Инерционность 0,1; 0,5; 1; 2 с (выбирает пользователь). Маркировка взрывозащиты 1ЕхdIICT5, для закрытых помещений с большой площадью остекления, устойчивые к оптическим помехам, в том числе к излучениям солнца и проблесковых маяков. Максимальная площадь защиты 2000 кв.м. Дальность обнаружения пламени 50 м по ТП5. Угол обзора 100°. Подогрев. t от -70 до +90°С. IP68. 2-х и 4-х проводное подключение, Функция самотестирования, передача сигнала неисправность. Uпит - 9...28В. I деж. - 0,6 мА. I с подогревом до 250мА. Габаритные размеры 300х200х120. Кабельные вводы в стоимость не входят. При заказе указывать тип кабельных вводов. | 49520 | 46053.6
00-00108263 | Спектрон-401.01-Exd-А-HART | Спектрон | Извещатель пожарный пламени взрывозащищенный. Быстродействующий извещатель пламени, реагирующий на "вспышку". Корпус - алюминиевый сплав. Инерционность 0,1; 0,5; 1; 2 с (выбирает пользователь). Только 4-х проводное подключение. Uпит - 24…32В. Iдеж- 20 мА, I пож- 50 мА.I подогрева до 270мА. Маркировка взрывозащиты 1Ex db IIC T6...T4 Gb/Ex tb IIIC T85ºC...T135ºC Db. Цифровой интерфейс по протоколу HART и Modbus/RTU | 53540 | 49792.2
00-00108262 | Спектрон-401.01-Exd-А-Modbus | Спектрон | Извещатель пожарный пламени взрывозащищенный. Быстродействующий извещатель пламени, реагирующий на "вспышку". Корпус - алюминиевый сплав. Инерционность 0,1; 0,5; 1; 2 с (выбирает пользователь). Только 4-х проводное подключение. Uпит - 9 ÷ 32В. Iдеж- 15 мА, I пож- 35 мА. I подогрева до 270мА. Маркировка взрывозащиты 1Ex db IIC T6...T4 Gb/Ex tb IIIC T85ºC...T135ºC Db. Цифровой интерфейс по протоколу Modbus/RTU | 49520 | 46053.6
00-00033925 | Спектрон-401.01-Exi | Спектрон | Извещатель пожарный пламени взрывозащищенный, УФ, быстродействующий, реагирующий на "вспышку", инерционность 0,1; 0,5; 1; 2 секунды. Корпус - ABS-пластик. Габаритные размеры 69х103х120 мм. Выполнен в соответствии с требованиями на взрывозащищенное оборудование с видом взрывозащиты «искробезопасная цепь ia», имеющее уровень взрывозащиты «особовзрывобезопасный» с маркировкой 0ExiaIICT4 X по ГОСТ Р 52350.0. Может устанавливаться во взрывоопасных зонах классов «0», «1» и «2» закрытых помещений: бензозаправки, газо- и нефтеперерабатывающие предприятия, покрасочные камеры и т.д. Конструкция прибора и схема расположения датчика, позволяет получить результирующую диаграмму обнаружения источников возгорания в виде 100°-го конуса. | 24150 | 22459.5
00-00033926 | Спектрон-401.01-Exi-M | Спектрон | Извещатель пожарный пламени взрывозащищенный, УФ, быстродействующий, реагирующий на "вспышку", инерционность 0,1; 0,5; 1; 2 секунды. Корпус - алюминиевый сплав. Габаритные разм. 123х109х104мм. Выполнен в соответствии с требованиями на взрывозащищенное оборудование с видом взрывозащиты «искробезопасная цепь ia», имеющее уровень взрывозащиты «особовзрывобезопасный» с маркировкой 0ExiaIICT4 X по ГОСТ Р 52350.0. Может устанавливаться во взрывоопасных зонах классов «0», «1» и «2» закрытых помещений: бензозаправки, газо- и нефтеперерабатывающие предприятия, покрасочные камеры и т.д. Конструкция прибора и схема расположения датчика, позволяет получить результирующую диаграмму обнаружения источников возгорания в виде 100°-го конуса. | 25360 | 23584.8
00-00033929 | Спектрон-401.01-Exm | Спектрон | Извещатель пожарный пламени взрывозащищенный, УФ, быстродействующий, реагирующий на "вспышку", инерционность 0,1; 0,5; 1; 2 секунды. Корпус - ABS-пластик. Габаритные размеры 69х103х120 мм. Выполнен в соответствии с требованиями на взрывозащищенное оборудование с видом взрывозащиты «герметизация компаундом m», имеющее уровень взрывозащиты «взрывобезопасный» с маркировкой 1Ex mb IIC T6 Gb по ГОСТ 31610.0. Может устанавливаться во взрывоопасных зонах классов «1» и «2» закрытых помещений. Конструкция прибора и схема расположения датчика, позволяет получить результирующую диаграмму обнаружения источников возгорания в виде 100°-го конуса. | 24150 | 22459.5
00-00033930 | Спектрон-401.01-Exm-M | Спектрон | Извещатель пожарный пламени взрывозащищенный, УФ, быстродействующий, реагирующий на "вспышку",инерционность 0,1; 0,5; 1; 2 секунды. Корпус - алюминиевый сплав. Габаритные разм. 123х109х104 Выполнен в соответствии с требованиями на взрывозащищенное оборудование с видом взрывозащиты «герметизация компаундом m», имеющее уровень взрывозащиты «взрывобезопасный» с маркировкой 1Ex mb IIC T6 Gb по ГОСТ 31610.0. Может устанавливаться во взрывоопасных зонах классов «1» и «2» закрытых помещений. Конструкция прибора и схема расположения датчика, позволяет получить результирующую диаграмму обнаружения источников возгорания в виде 100°-го конуса. | 25360 | 23584.8
00-00076901 | Спектрон-501-Exd-H | Спектрон | Извещатель пожарный пламени взрывозащищенный. Корпус - нержавеющая сталь. Маркировка взрывозащиты РВ Ex db I Mb/1Ex db IIC T6...T4 Gb/Ex tb IIIC T85ºC...T135ºC Db. | 92400 | 85932
00-00076900 | Спектрон-501-Exd-M | Спектрон | Извещатель пожарный пламени взрывозащищенный. Корпус - оцинкованная сталь. Маркировка взрывозащиты РВ Ex db I Mb/1Ex db IIC T6...T4 Gb/Ex tb IIIC T85ºC...T135ºC Db. | 76995 | 71605.35
00-00076899 | Спектрон-501-Exd-А | Спектрон | Извещатель пожарный пламени взрывозащищенный. Корпус - алюминиевый сплав. Маркировка взрывозащиты . 1Ex db IIC T6...T4 Gb/Ex tb IIIC T85ºC...T135ºC Db | 73440 | 68299.2
00-00076936 | Спектрон-512-Exd-А-ИПР-А | Спектрон | Извещатель пожарный ручной взрывозащищенный. Исполнение по классу "А". Корпус - алюминиевый сплав. Маркировка взрывозащиты. 1Ex db IIC T6 Gb/Ex tb IIIC T85ºC Db. Применяется в системах пожарной сигнализации и пожаротушения и предназначен для передачи в шлейф пожарной сигнализации тревожного извещения при ручном включении (нажатии) приводного элемента. При возвращении приводного элемента при помощи специального инструмента в начальное положение, извещатель прекращает подачу тревожного извещения. | 17605.35 | 16372.98
00-00108273 | Спектрон-512-Exd-А-ИПР-А исп.01 | Спектрон | Извещатель пожарный ручной взрывозащищенный. Исполнение по классу "А". Корпус - алюминиевый сплав. Маркировка взрывозащиты. 1Ex db IIC T6 Gb/Ex tb IIIC T85ºC Db. 2-х(I деж - 0,03мА, I пож - 3,3-35мА) и 4-х(I деж - 5мА, I пож - 3,3-35мА) | 15880.35 | 14768.73
00-00076938 | Спектрон-512-Exd-А-ИПР-А-HART | Спектрон | Извещатель пожарный ручной взрывозащищенный. Исполнение по классу "А". Корпус - алюминиевый сплав. Маркировка взрывозащиты. 1Ex db IIC T6 Gb/Ex tb IIIC T85ºC Db Цифровой интерфейс по протоколу HART. Применяется в системах пожарной сигнализации и пожаротушения и предназначен для передачи в шлейф пожарной сигнализации тревожного извещения при ручном включении (нажатии) приводного элемента. При возвращении приводного элемента при помощи специального инструмента в начальное положение, извещатель прекращает подачу тревожного извещения. | 24060.3 | 22376.08
00-00076939 | Спектрон-512-Exd-А-ИПР-А-Modbus | Спектрон | Извещатель пожарный ручной взрывозащищенный. Исполнение по классу "А". Корпус - алюминиевый сплав. Маркировка взрывозащиты. 1Ex db IIC T6 Gb/Ex tb IIIC T85ºC Db Цифровой интерфейс по протоколу Modbus/RTU. Применяется в системах пожарной сигнализации и пожаротушения и предназначен для передачи в шлейф пожарной сигнализации тревожного извещения при ручном включении (нажатии) приводного элемента. При возвращении приводного элемента при помощи специального инструмента в начальное положение, извещатель прекращает подачу тревожного извещения. | 24060.3 | 22376.08
00-00076937 | Спектрон-512-Exd-А-ИПР-В | Спектрон | Извещатель пожарный ручной взрывозащищенный. Исполнение по классу "В". Материал корпуса - алюминиевый сплав. Маркировка взрывозащиты.1Ex db IIC T6 Gb/Ex tb IIIC T85ºC Db. Применяется в системах пожарной сигнализации и пожаротушения и предназначен для передачи в шлейф пожарной сигнализации тревожного извещения при ручном включении (нажатии) приводного элемента. При возвращении приводного элемента при помощи специального инструмента в начальное положение, извещатель прекращает подачу тревожного извещения. | 18485.1 | 17191.14
00-00108274 | Спектрон-512-Exd-А-ИПР-В исп.01 | Спектрон | Извещатель пожарный ручной взрывозащищенный. Исполнение по классу "В". Материал корпуса - алюминиевый сплав. Маркировка взрывозащиты. 1Ex db IIC T6 Gb/Ex tb IIIC T85ºC Db. 2-х(I деж - 0,03мА, I пож - 3,3-35мА) и 4-х(I деж - 5мА, I пож - 3,3-35мА) | 16760.1 | 15586.89
00-00076940 | Спектрон-512-Exd-А-ИПР-В-HART | Спектрон | Извещатель пожарный ручной взрывозащищенный. Исполнение по классу "В". Корпус - алюминиевый сплав. Маркировка взрывозащиты 1Ex db IIC T6 Gb/Ex tb IIIC T85ºC Db Цифровой интерфейс по протоколу HART. Применяется в системах пожарной сигнализации и пожаротушения и предназначен для передачи в шлейф пожарной сигнализации тревожного извещения при ручном включении (нажатии) приводного элемента. При возвращении приводного элемента при помощи специального инструмента в начальное положение, извещатель прекращает подачу тревожного извещения. | 24060.3 | 22376.08
00-00076941 | Спектрон-512-Exd-А-ИПР-В-Modbus | Спектрон | Извещатель пожарный ручной взрывозащищенный. Исполнение по классу "В". Корпус - алюминиевый сплав. Маркировка взрывозащиты 1Ex db IIC T6 Gb/Ex tb IIIC T85ºC Db Цифровой интерфейс по протоколу Modbus/RTU. Применяется в системах пожарной сигнализации и пожаротушения и предназначен для передачи в шлейф пожарной сигнализации тревожного извещения при ручном включении (нажатии) приводного элемента. При возвращении приводного элемента при помощи специального инструмента в начальное положение, извещатель прекращает подачу тревожного извещения. | 24060.3 | 22376.08
00-00076920 | Спектрон-512-Exd-А-УДП-01 | Спектрон | Устройство дистанционного пуска взрывозащищенное "ПУСК ПОЖАРОТУШЕНИЯ"(желтый). Корпус - алюминиевый сплав Маркировка взрывозащиты.1Ex db IIC T6 Gb/Ex tb IIIC T85ºC Db. Предназначено для ручного пуска системы пожаротушения, инженерных систем и разблокирования аварийных выходов при пожаре. | 18485.1 | 17191.14
00-00108277 | Спектрон-512-Exd-А-УДП-01 исп.01 | Спектрон | Извещатель пожарный ручной взрывозащищенный "ПУСК ПОЖАРОТУШЕНИЯ" (желтый). Корпус - алюминиевый сплав. Маркировка взрывозащиты. 1Ex db IIC T6 Gb/Ex tb IIIC T85ºC Db 2-х(I деж - 0,03мА, I пож - 3,3-35мА) и 4-х(I деж - 5мА, I пож - 3,3-35мА) | 16760.1 | 15586.89
00-00076942 | Спектрон-512-Exd-А-УДП-01-HART | Спектрон | Устройство дистанционного пуска взрывозащищенное "ПУСК ПОЖАРОТУШЕНИЯ"(желтый). Корпус - алюминиевый сплав Маркировка взрывозащиты.1Ex db IIC T6 Gb/Ex tb IIIC T85ºC Db Цифровой интерфейс по протоколу HART. Предназначено для ручного пуска системы пожаротушения, инженерных систем и разблокирования аварийных выходов при пожаре. | 24060.3 | 22376.08
00-00076943 | Спектрон-512-Exd-А-УДП-01-Modbus | Спектрон | Устройство дистанционного пуска взрывозащищенное "ПУСК ПОЖАРОТУШЕНИЯ"(желтый). Корпус - алюминиевый сплав Маркировка взрывозащиты.1Ex db IIC T6 Gb/Ex tb IIIC T85ºC Db Цифровой интерфейс по протоколу Modbus/RTU. Предназначено для ручного пуска системы пожаротушения, инженерных систем и разблокирования аварийных выходов при пожаре. | 24060.3 | 22376.08
00-00076921 | Спектрон-512-Exd-А-УДП-02 | Спектрон | Устройство дистанционного пуска взрывозащищенное "ПУСК ДЫМОУДАЛЕНИЯ"(оранжевый). Корпус - алюминиевый сплав Маркировка взрывозащиты.1Ex db IIC T6 Gb/Ex tb IIIC T85ºC Db. Предназначено для ручного пуска системы пожаротушения, инженерных систем и разблокирования аварийных выходов при пожаре. | 18485.1 | 17191.14
00-00108278 | Спектрон-512-Exd-А-УДП-02 исп.01 | Спектрон | Извещатель пожарный ручной взрывозащищенный "ПУСК ДЫМОУДАЛЕНИЯ" (оранжевый). Корпус - алюминиевый сплав. Маркировка взрывозащиты. 1Ex db IIC T6 Gb/Ex tb IIIC T85ºC Db.2-х(I деж - 0,03мА, I пож - 3,3-35мА) и 4-х(I деж - 5мА, I пож - 3,3-35мА) | 16760.1 | 15586.89
00-00076944 | Спектрон-512-Exd-А-УДП-02-HART | Спектрон | Устройство дистанционного пуска взрывозащищенное "ПУСК ДЫМОУДАЛЕНИЯ"(оранжевый). Корпус - алюминиевый сплав Маркировка взрывозащиты.1Ex db IIC T6 Gb/Ex tb IIIC T85ºC Db Цифровой интерфейс по протоколу HART. Предназначено для ручного пуска системы пожаротушения, инженерных систем и разблокирования аварийных выходов при пожаре. | 24060.3 | 22376.08
00-00076945 | Спектрон-512-Exd-А-УДП-02-Modbus | Спектрон | Устройство дистанционного пуска взрывозащищенное "ПУСК ДЫМОУДАЛЕНИЯ"(оранжевый). Корпус - алюминиевый сплав Маркировка взрывозащиты.1Ex db IIC T6 Gb/Ex tb IIIC T85ºC Db Цифровой интерфейс по протоколу Modbus/RTU. Предназначено для ручного пуска системы пожаротушения, инженерных систем и разблокирования аварийных выходов при пожаре. | 24060 | 22376.08
00-00076922 | Спектрон-512-Exd-А-УДП-03 | Спектрон | Устройство дистанционного пуска взрывозащищенное "АВАРИЙНЫЙ ВЫХОД"(зеленый). Корпус - алюминиевый сплав Маркировка взрывозащиты.1Ex db IIC T6 Gb/Ex tb IIIC T85ºC Db. Предназначено для ручного пуска системы пожаротушения, инженерных систем и разблокирования аварийных выходов при пожаре. | 18485.1 | 17191.14
00-00108279 | Спектрон-512-Exd-А-УДП-03 исп.01 | Спектрон | Извещатель пожарный ручной взрывозащищенный "АВАРИЙНЫЙ ВЫХОД" (зеленый). Корпус - алюминиевый сплав. Маркировка взрывозащиты. 1Ex db IIC T6 Gb/Ex tb IIIC T85ºC Db. 2-х(I деж - 0,03мА, I пож - 3,3-35мА) и 4-х(I деж - 5мА, I пож - 3,3-35мА) | 16760.1 | 15586.89
00-00076946 | Спектрон-512-Exd-А-УДП-03-HART | Спектрон | Устройство дистанционного пуска взрывозащищенное "АВАРИЙНЫЙ ВЫХОД"(зеленый). Корпус - алюминиевый сплав Маркировка взрывозащиты.1Ex db IIC T6 Gb/Ex tb IIIC T85ºC Db Цифровой интерфейс по протоколу HART. Предназначено для ручного пуска системы пожаротушения, инженерных систем и разблокирования аварийных выходов при пожаре. | 24060.3 | 22376.08
00-00076947 | Спектрон-512-Exd-А-УДП-03-Modbus | Спектрон | Устройство дистанционного пуска взрывозащищенное "АВАРИЙНЫЙ ВЫХОД"(зеленый). Корпус - алюминиевый сплав Маркировка взрывозащиты.1Ex db IIC T6 Gb/Ex tb IIIC T85ºC Db Цифровой интерфейс по протоколу Modbus/RTU. Предназначено для ручного пуска системы пожаротушения, инженерных систем и разблокирования аварийных выходов при пожаре. | 24060.3 | 22376.08
00-00028590 | Спектрон-512-Exd-Н-ИПР-А | Спектрон | Извещатель пожарный ручной взрывозащищенный Исполнение по классу "А". В корпусе из нержавеющей стали 12Х18Н10Т. Рудничная маркировка взрывозащиты РВ ЕхdI/1ExdIICТ6. | 28345 | 26360.85
00-00108275 | Спектрон-512-Exd-Н-ИПР-А исп.01 | Спектрон | Извещатель пожарный ручной взрывозащищенный. Исполнение по классу "А". Материал корпуса - нержавеющая сталь. Маркировка взрывозащиты. РВ Ex db I Mb/1Ex db IIC T6 Gb/Ex tb IIIC T85ºC Db. 2-х(I деж - 0,03мА, I пож - 3,3-35мА) и 4-х(I деж - 5мА, I пож - 3,3-35мА) | 26620 | 24756.6
00-00071701 | Спектрон-512-Exd-Н-ИПР-А-HART | Спектрон | Извещатель пожарный ручной взрывозащищенный, исполнение по классу "А". Корпус - нержавеющая сталь. Маркировка взрывозащиты 1ExdIIСT6. Цифровой интерфейс по протоколу HART. Предназначен для ручной активации тревожного сигнала «Пожар» в системах пожарной сигнализации и пожаротушения во взрывоопасных зонах 1-го и 2-го класса закрытых объектов и наружных установок, а также в подземных выработках шахт. Рудников и их наземных строениях. | 36610 | 34047.3
00-00071702 | Спектрон-512-Exd-Н-ИПР-А-Modbus | Спектрон | Извещатель пожарный ручной взрывозащищенный, исполнение по классу "А". Корпус - нержавеющая сталь. Маркировка взрывозащиты 1ExdIIСT6. Цифровой интерфейс по протоколу Modbus/RTU. Предназначен для ручной активации тревожного сигнала «Пожар» в системах пожарной сигнализации и пожаротушения во взрывоопасных зонах 1-го и 2-го класса закрытых объектов и наружных установок, а также в подземных выработках шахт. Рудников и их наземных строениях. | 36610 | 34047.3
00-00028591 | Спектрон-512-Exd-Н-ИПР-В | Спектрон | Извещатель пожарный ручной взрывозащищенный Исполнение по классу "А". В корпусе из нержавеющей стали 12Х18Н10Т. Рудничная маркировка взрывозащиты РВ ЕхdI/1ExdIICТ6. | 29760 | 27676.8
00-00108276 | Спектрон-512-Exd-Н-ИПР-В исп.01 | Спектрон | Извещатель пожарный ручной взрывозащищенный. Исполнение по классу "В". Материал корпуса - нержавеющая сталь. Маркировка взрывозащиты. РВ Ex db I Mb/1Ex db IIC T6 Gb/Ex tb IIIC T85ºC Db. 2-х(I деж - 0,03мА, I пож - 3,3-35мА) и 4-х(I деж - 5мА, I пож - 3,3-35мА) | 28035 | 26072.55
00-00071703 | Спектрон-512-Exd-Н-ИПР-В-HART | Спектрон | Извещатель пожарный ручной взрывозащищенный, исполнение по классу "В". Корпус - нержавеющая сталь. Маркировка взрывозащиты 1ExdIIСT6. Цифровой интерфейс по протоколу HART. Предназначен для ручной активации тревожного сигнала «Пожар» в системах пожарной сигнализации и пожаротушения во взрывоопасных зонах 1-го и 2-го класса закрытых объектов и наружных установок, а также в подземных выработках шахт. Рудников и их наземных строениях. | 36610 | 34047.3
00-00071704 | Спектрон-512-Exd-Н-ИПР-В-Modbus | Спектрон | Извещатель пожарный ручной взрывозащищенный, исполнение по классу "В". Корпус - нержавеющая сталь. Маркировка взрывозащиты 1ExdIIСT6. Цифровой интерфейс по протоколу Modbus/RTU. Предназначен для ручной активации тревожного сигнала «Пожар» в системах пожарной сигнализации и пожаротушения во взрывоопасных зонах 1-го и 2-го класса закрытых объектов и наружных установок, а также в подземных выработках шахт. Рудников и их наземных строениях. | 36610 | 34047.3
00-00028593 | Спектрон-512-Exd-Н-УДП-01 | Спектрон | Извещатель пожарный ручной взрывозащищенный РВ ЕхdI / 1ExdIICТ6 с пломбированием стекла "Пуск пожаротушения"; 2-х проводный; с индикацией режимов работы; U-шс.9…28 В; I-потр.250 мкА; IP68; t-раб.-60…+85°С; 123x106x122 мм; корпус из нержавеющей стали 12Х18Н10Т желтого цвета; масса 2,6 кг. Корпус из нержавеющей стали 12Х18Н10Т. Рудничная маркировка взрывозащиты РВ ЕхdI/1ExdIICТ6. | 29760 | 27676.8
00-00108280 | Спектрон-512-Exd-Н-УДП-01 исп.01 | Спектрон | Извещатель пожарный ручной взрывозащищенный "ПУСК ПОЖАРОТУШЕНИЯ" (желтый). Корпус - нержавеющая сталь. Маркировка взрывозащиты. РВ Ex db I Mb/1Ex db IIC T6 Gb/ Ex tb IIIC T85ºC Db. 2-х(I деж - 0,03мА, I пож - 3,3-35мА) и 4-х(I деж - 5мА, I пож - 3,3-35мА) | 28035 | 26072.55
00-00071726 | Спектрон-512-Exd-Н-УДП-01-HART | Спектрон | Устройство дистанционного пуска взрывозащищенное "ПУСК ПОЖАРОТУШЕНИЯ"(желтый). Корпус - нержавеющая сталь. Маркировка взрывозащиты 1ExdIIСT6. Цифровой интерфейс по протоколу HART. Предназначено для ручного запуска систем пожаротушения, дымоудаления, оповещения и эвакуации. | 36610 | 34047.3
00-00071729 | Спектрон-512-Exd-Н-УДП-01-Modbus | Спектрон | Устройство дистанционного пуска взрывозащищенное "ПУСК ПОЖАРОТУШЕНИЯ"(желтый). Корпус - нержавеющая сталь. Маркировка взрывозащиты 1ExdIIСT6. Цифровой интерфейс по протоколу Modbus/RTU. Предназначено для ручного запуска систем пожаротушения, дымоудаления, оповещения и эвакуации. | 36610 | 34047.3
00-00029731 | Спектрон-512-Exd-Н-УДП-02 | Спектрон | Извещатель пожарный ручной взрывозащищенный "ПУСК ДЫМОУДАЛЕНИЯ" (оранжевый). Корпус - нержавеющая сталь 12Х18Н10Т. Маркировка взрывозащиты РВ ЕхdI/1ExdIICТ6. | 29760 | 27676.8
00-00108281 | Спектрон-512-Exd-Н-УДП-02 исп.01 | Спектрон | Извещатель пожарный ручной взрывозащищенный "ПУСК ДЫМОУДАЛЕНИЯ" (оранжевый). Корпус - нержавеющая сталь. Маркировка взрывозащиты. РВ Ex db I Mb/1Ex db IIC T6 Gb/ Ex tb IIIC T85ºC Db. 2-х(I деж - 0,03мА, I пож - 3,3-35мА) и 4-х(I деж - 5мА, I пож - 3,3-35мА) | 28035 | 26072.55
00-00071727 | Спектрон-512-Exd-Н-УДП-02-HART | Спектрон | Устройство дистанционного пуска взрывозащищенное "ПУСК ДЫМОУДАЛЕНИЯ"(оранжевый). Корпус - нержавеющая сталь. Маркировка взрывозащиты 1ExdIIСT6. Цифровой интерфейс по протоколу HART. Предназначено для ручного запуска систем пожаротушения, дымоудаления, оповещения и эвакуации. | 36610 | 34047.3
00-00071730 | Спектрон-512-Exd-Н-УДП-02-Modbus | Спектрон | Устройство дистанционного пуска взрывозащищенное "ПУСК ДЫМОУДАЛЕНИЯ"(оранжевый). Корпус - нержавеющая сталь. Маркировка взрывозащиты 1ExdIIСT6. Цифровой интерфейс по протоколу Modbus/RTU. Предназначено для ручного запуска систем пожаротушения, дымоудаления, оповещения и эвакуации. | 36610 | 34047.3
00-00029732 | Спектрон-512-Exd-Н-УДП-03 | Спектрон | Извещатель пожарный ручной взрывозащищенный "АВАРИЙНЫЙ ВЫХОД" (зеленый). Корпус - нержавеющая сталь 12Х18Н10Т. Маркировка взрывозащиты РВ ЕхdI/1ExdIICТ6. | 29760 | 27676.8
00-00108282 | Спектрон-512-Exd-Н-УДП-03 исп.01 | Спектрон | Извещатель пожарный ручной взрывозащищенный "АВАРИЙНЫЙ ВЫХОД" (зеленый). Корпус - нержавеющая сталь. Маркировка взрывозащиты. РВ Ex db I Mb/1Ex db IIC T6 Gb/ Ex tb IIIC T85ºC Db. 2-х(I деж - 0,03мА, I пож - 3,3-35мА) и 4-х(I деж - 5мА, I пож - 3,3-35мА) | 28035 | 26072.55
00-00071728 | Спектрон-512-Exd-Н-УДП-03-HART | Спектрон | Устройство дистанционного пуска взрывозащищенное "АВАРИЙНЫЙ ВЫХОД"(зеленый). Корпус - нержавеющая сталь. Маркировка взрывозащиты 1ExdIIСT6. Цифровой интерфейс по протоколу HART. Предназначено для ручного запуска систем пожаротушения, дымоудаления, оповещения и эвакуации. | 36610 | 34047.3
00-00071731 | Спектрон-512-Exd-Н-УДП-03-Modbus | Спектрон | Устройство дистанционного пуска взрывозащищенное "АВАРИЙНЫЙ ВЫХОД"(зеленый). Корпус - нержавеющая сталь. Маркировка взрывозащиты 1ExdIIСT6. Цифровой интерфейс по протоколу Modbus/RTU. Предназначено для ручного запуска систем пожаротушения, дымоудаления, оповещения и эвакуации. | 36610 | 34047.3
00-00071691 | Спектрон-535-Exd-А-ИПР-А | Спектрон | Извещатель пожарный ручной взрывозащищенный, исполнение по классу "А". Корпус - алюминиевый сплав. Маркировка взрывозащиты 1Ex db IIC T6 Gb / Ex tb IIIC T85°C Db. Предназначен для ручной активации тревожного сигнала «Пожар» в системах пожарной сигнализации и пожаротушения во взрывоопасных зонах 1-го и 2-го класса закрытых объектов и наружных установок, а также в подземных выработках шахт, рудников и их наземных строениях. | 8625 | 8021.25
00-00058160 | Спектрон-535-Exd-А-ИПР-В | Спектрон | Извещатель пожарный пламени взрывозащищенный, исполнение по классу "В". Корпус - алюминиевый сплав. Маркировка взрывозащиты 1Ex db IIC T6 Gb / Ex tb IIIC T85°C Db. | 10235 | 9518.55
00-00071693 | Спектрон-535-Exd-А-ИПР-В-HART | Спектрон | Извещатель пожарный ручной взрывозащищенный, исполнение по классу "В". Корпус - алюминиевый сплав. Маркировка взрывозащиты 1Ex db IIC T6 Gb / Ex tb IIIC T85°C Db. Цифровой интерфейс по протоколу HART. Предназначен для ручной активации тревожного сигнала «Пожар» в системах пожарной сигнализации и пожаротушения во взрывоопасных зонах 1-го и 2-го класса закрытых объектов и наружных установок, а также в подземных выработках шахт, рудников и их наземных строениях. | 11385 | 10588.05
00-00071694 | Спектрон-535-Exd-А-ИПР-В-Modbus | Спектрон | Извещатель пожарный ручной взрывозащищенный, исполнение по классу "В". Корпус - алюминиевый сплав. Маркировка взрывозащиты 1Ex db IIC T6 Gb / Ex tb IIIC T85°C Db. Цифровой интерфейс по протоколу Modbus/RTU. Предназначен для ручной активации тревожного сигнала «Пожар» в системах пожарной сигнализации и пожаротушения во взрывоопасных зонах 1-го и 2-го класса закрытых объектов и наружных установок, а также в подземных выработках шахт, рудников и их наземных строениях. | 11385 | 10588.05
00-00058165 | Спектрон-535-Exd-А-УДП-01 | Спектрон | Извещатель пожарный пламени взрывозащищенный, "ПУСК ПОЖАРОТУШЕНИЯ" (желтый) Корпус - алюминиевый сплав. Маркировка взрывозащиты 1Ex db IIC T6 Gb / Ex tb IIIC T85°C Db. | 10235 | 9518.55
00-00071708 | Спектрон-535-Exd-А-УДП-01-HART | Спектрон | Устройство дистанционного пуска взрывозащищенное "ПУСК ПОЖАРОТУШЕНИЯ" (желтый). Корпус - алюминиевый сплав. Маркировка взрывозащиты 1Ex db IIC T6 Gb / Ex tb IIIC T85°C Db. Цифровой интерфейс по протоколу HART. Предназначено для ручного запуска систем пожаротушения, дымоудаления, оповещения и эвакуации. | 11385 | 10588.05
00-00071711 | Спектрон-535-Exd-А-УДП-01-Modbus | Спектрон | Устройство дистанционного пуска взрывозащищенное "ПУСК ПОЖАРОТУШЕНИЯ" (желтый). Корпус - алюминиевый сплав. Маркировка взрывозащиты 1Ex db IIC T6 Gb / Ex tb IIIC T85°C Db. Цифровой интерфейс по протоколу Modbus/RTU. Предназначено для ручного запуска систем пожаротушения, дымоудаления, оповещения и эвакуации. | 11385 | 10588.05
00-00058166 | Спектрон-535-Exd-А-УДП-02 | Спектрон | Извещатель пожарный пламени взрывозащищенный, "ПУСК ДЫМОУДАЛЕНИЯ"(оранжевый) Корпус - алюминиевый сплав. Маркировка взрывозащиты 1Ex db IIC T6 Gb / Ex tb IIIC T85°C Db. | 10235 | 9518.55
00-00071709 | Спектрон-535-Exd-А-УДП-02-HART | Спектрон | Устройство дистанционного пуска взрывозащищенное "ПУСК ДЫМОУДАЛЕНИЯ"(оранжевый). Корпус - алюминиевый сплав. Маркировка взрывозащиты 1Ex db IIC T6 Gb / Ex tb IIIC T85°C Db. Цифровой интерфейс по протоколу HART. Предназначено для ручного запуска систем пожаротушения, дымоудаления, оповещения и эвакуации. | 11385 | 10588.05
00-00071712 | Спектрон-535-Exd-А-УДП-02-Modbus | Спектрон | Устройство дистанционного пуска взрывозащищенное "ПУСК ДЫМОУДАЛЕНИЯ"(оранжевый). Корпус - алюминиевый сплав. Маркировка взрывозащиты 1Ex db IIC T6 Gb / Ex tb IIIC T85°C Db. Цифровой интерфейс по протоколу Modbus/RTU. Предназначено для ручного запуска систем пожаротушения, дымоудаления, оповещения и эвакуации. | 11385 | 10588.05
00-00058167 | Спектрон-535-Exd-А-УДП-03 | Спектрон | Извещатель пожарный пламени взрывозащищенный, "АВАРИЙНЫЙ ВЫХОД" (зеленый) Корпус - алюминиевый сплав АК12. Маркировка взрывозащиты 1Ex db IIC T6 Gb / Ex tb IIIC T85°C Db. | 10235 | 9518.55
00-00071710 | Спектрон-535-Exd-А-УДП-03-HART | Спектрон | Устройство дистанционного пуска взрывозащищенное "АВАРИЙНЫЙ ВЫХОД" (зеленый). Корпус - алюминиевый сплав. Маркировка взрывозащиты 1Ex db IIC T6 Gb / Ex tb IIIC T85°C Db. Цифровой интерфейс по протоколу HART. Предназначено для ручного запуска систем пожаротушения, дымоудаления, оповещения и эвакуации. | 11385 | 10588.05
00-00071713 | Спектрон-535-Exd-А-УДП-03-Modbus | Спектрон | Устройство дистанционного пуска взрывозащищенное "АВАРИЙНЫЙ ВЫХОД" (зеленый). Корпус - алюминиевый сплав. Маркировка взрывозащиты 1Ex db IIC T6 Gb / Ex tb IIIC T85°C Db. Цифровой интерфейс по протоколу Modbus/RTU. Предназначено для ручного запуска систем пожаротушения, дымоудаления, оповещения и эвакуации. | 11385 | 10588.05
00-00071692 | Спектрон-535-Exd-Н-ИПР-А | Спектрон | Извещатель пожарный ручной взрывозащищенный, исполнение по классу "А". Корпус - нержавеющая сталь. Маркировка взрывозащиты РВ Ехd I Mb / 1Ex db IIC T6 Gb / Ex tb IIIC T85°C Db дополнительно позволяет применять извещатель в шахтах и на рудниках. Предназначен для ручной активации тревожного сигнала «Пожар» в системах пожарной сигнализации и пожаротушения во взрывоопасных зонах 1-го и 2-го класса закрытых объектов и наружных установок, а также в подземных выработках шахт. Рудников и их наземных строениях. | 20125 | 18716.25
00-00058161 | Спектрон-535-Exd-Н-ИПР-В | Спектрон | Извещатель пожарный пламени взрывозащищенный, исполнение по классу "В". Корпус - нержавеющая сталь 12Х18Н10Т. Маркировка взрывозащиты РВ Ехd I Mb / 1Ex db IIC T6 Gb / Ex tb IIIC T85°C Db дополнительно позволяет применять Спектрон-535-Exd-Н в шахтах и на рудниках. | 21620 | 20106.6
00-00071695 | Спектрон-535-Exd-Н-ИПР-В-HART | Спектрон | Извещатель пожарный ручной взрывозащищенный, исполнение по классу "В". Корпус - нержавеющая сталь. Маркировка взрывозащиты РВ Ех db I Mb / 1Ex db IIC T6 Gb / Ex tb IIIC T85°C Db дополнительно позволяет применять извещатель в шахтах и на рудниках. Цифровой интерфейс по протоколу HART. Предназначен для ручной активации тревожного сигнала «Пожар» в системах пожарной сигнализации и пожаротушения во взрывоопасных зонах 1-го и 2-го класса закрытых объектов и наружных установок, а также в подземных выработках шахт. Рудников и их наземных строениях. | 23920 | 22245.6
00-00071696 | Спектрон-535-Exd-Н-ИПР-В-Modbus | Спектрон | Извещатель пожарный ручной взрывозащищенный, исполнение по классу "В". Корпус - нержавеющая сталь. Маркировка взрывозащиты РВ Ех db I Mb / 1Ex db IIC T6 Gb / Ex tb IIIC T85°C Db дополнительно позволяет применять извещатель в шахтах и на рудниках. Цифровой интерфейс по протоколу Modbus/RTU. Предназначен для ручной активации тревожного сигнала «Пожар» в системах пожарной сигнализации и пожаротушения во взрывоопасных зонах 1-го и 2-го класса закрытых объектов и наружных установок, а также в подземных выработках шахт. Рудников и их наземных строениях. | 23920 | 22245.6
00-00029726 | Спектрон-535-Exd-Н-УДП-01 | Спектрон | Извещатель пожарный ручной взрывозащищенный "ПУСК ПОЖАРОТУШЕНИЯ" (желтый) Корпус - нержавеющая сталь 12Х18Н10Т. Маркировка взрывозащиты РВ ЕхdI/1ExdIICТ6. | 21620 | 20106.6
00-00071714 | Спектрон-535-Exd-Н-УДП-01-HART | Спектрон | Устройство дистанционного пуска взрывозащищенное "ПУСК ПОЖАРОТУШЕНИЯ" (желтый). Корпус - нержавеющая сталь. Маркировка взрывозащиты РВ Ехd I Mb / 1Ex db IIC T6 Gb / Ex tb IIIC T85°C Db. Цифровой интерфейс по протоколу HART. Предназначено для ручного запуска систем пожаротушения, дымоудаления, оповещения и эвакуации. | 23920 | 22245.6
00-00071717 | Спектрон-535-Exd-Н-УДП-01-Modbus | Спектрон | Устройство дистанционного пуска взрывозащищенное "ПУСК ПОЖАРОТУШЕНИЯ" (желтый). Корпус - нержавеющая сталь. Маркировка взрывозащиты РВ Ехd I Mb / 1Ex db IIC T6 Gb / Ex tb IIIC T85°C Db. Цифровой интерфейс по протоколу Modbus/RTU. Предназначено для ручного запуска систем пожаротушения, дымоудаления, оповещения и эвакуации. | 23920 | 22245.6
00-00029727 | Спектрон-535-Exd-Н-УДП-02 | Спектрон | Извещатель пожарный ручной взрывозащищенный "ПУСК ДЫМОУДАЛЕНИЯ"(оранжевый) Корпус - нержавеющая сталь 12Х18Н10Т. Маркировка взрывозащиты РВ ЕхdI/1ExdIICТ6. | 21620 | 20106.6
00-00071715 | Спектрон-535-Exd-Н-УДП-02-HART | Спектрон | Устройство дистанционного пуска взрывозащищенное "ПУСК ДЫМОУДАЛЕНИЯ"(оранжевый). Корпус - нержавеющая сталь. Маркировка взрывозащиты РВ Ехd I Mb / 1Ex db IIC T6 Gb / Ex tb IIIC T85°C Db. Цифровой интерфейс по протоколу HART. Предназначено для ручного запуска систем пожаротушения, дымоудаления, оповещения и эвакуации. | 23920 | 22245.6
00-00071718 | Спектрон-535-Exd-Н-УДП-02-Modbus | Спектрон | Устройство дистанционного пуска взрывозащищенное "ПУСК ДЫМОУДАЛЕНИЯ"(оранжевый). Корпус - нержавеющая сталь. Маркировка взрывозащиты РВ Ехd I Mb / 1Ex db IIC T6 Gb / Ex tb IIIC T85°C Db. Цифровой интерфейс по протоколу Modbus/RTU. Предназначено для ручного запуска систем пожаротушения, дымоудаления, оповещения и эвакуации. | 23920 | 22245.6
00-00029728 | Спектрон-535-Exd-Н-УДП-03 | Спектрон | Извещатель пожарный ручной взрывозащищенный "АВАРИЙНЫЙ ВЫХОД" (зеленый). Корпус - нержавеющая сталь 12Х18Н10Т. Маркировка взрывозащиты РВ ЕхdI/1ExdIICТ6. | 21620 | 20106.6
00-00071716 | Спектрон-535-Exd-Н-УДП-03-HART | Спектрон | Устройство дистанционного пуска взрывозащищенное "АВАРИЙНЫЙ ВЫХОД" (зеленый). Корпус - нержавеющая сталь. Маркировка взрывозащиты РВ Ехd I Mb / 1Ex db IIC T6 Gb / Ex tb IIIC T85°C Db. Цифровой интерфейс по протоколу HART. Предназначено для ручного запуска систем пожаротушения, дымоудаления, оповещения и эвакуации. | 23920 | 22245.6
00-00071719 | Спектрон-535-Exd-Н-УДП-03-Modbus | Спектрон | Устройство дистанционного пуска взрывозащищенное "АВАРИЙНЫЙ ВЫХОД" (зеленый). Корпус - нержавеющая сталь. Маркировка взрывозащиты РВ Ехd I Mb / 1Ex db IIC T6 Gb / Ex tb IIIC T85°C Db. Цифровой интерфейс по протоколу Modbus/RTU. Предназначено для ручного запуска систем пожаротушения, дымоудаления, оповещения и эвакуации. | 23920 | 22245.6
00-00086195 | Спектрон-535-Exi-ИПР-В | Спектрон | Извещатель пожарный ручной взрывозащищенный для взрывоопасных зон классов "0", "1" и "2". Исполнение по классу "В". Предназначены для передачи сигнала "ПОЖАР" при ручном включении приводного элемента. Маркировка взрывозащиты РО Ex ia I Ma X/0Ex ia IIC T6 Ga Х/Ex ia IIIC T85ºC Da X. При установки в шахтах и рудниках питание не выше 12В. Напряжение питания: от 9 до 28В. Ток потребления в режиме "Дежурный" - 100 мкА, в режиме "Пожар" - 4,3 мА. | 6785 | 6310.05
00-00090836 | Спектрон-535-Exi-ИПР-В исп. 01 | Спектрон | Извещатель пожарный ручной взрывозащищенный. Исполнение по классу "В". 4-х проводное подключение. Предназначен для передачи сигнала "ПОЖАР" при ручном включении приводного элемента. Маркировка взрывозащиты РО Ex ia I Ma X/0Ex ia IIC T6 Ga Х/Ex ia IIIC T85ºC Da X. | 7015 | 6523.95
00-00086196 | Спектрон-535-Exi-УДП-01 | Спектрон | Устройство дистанционного пуска взрывозащищенное для взрывоопасных зон классов "0", "1" и "2". Предназначены для ручного включения систем "ПУСК ПОЖАРОТУШЕНИЯ"(желтый). Маркировка взрывозащиты РО Ex ia I Ma X/0Ex ia IIC T6 Ga Х/Ex ia IIIC T85ºC Da X. При установки в шахтах и рудниках питание не выше 12В. Напряжение питания: от 9 до 28В. Ток потребления в режиме "Дежурный" - 100 мкА, в режиме "Пожар" - 4,3 мА. | 6785 | 6310.05
00-00090837 | Спектрон-535-Exi-УДП-01 исп.01 | Спектрон | Устройство дистанционного пуска взрывозащищенное "ПУСК ПОЖАРОТУШЕНИЯ"(желтый). 4-х проводное подключение. Предназначено для ручного запуска систем пожаротушения, дымоудаления, оповещения и эвакуации. Маркировка взрывозащиты позволяет применять устройства во взрывоопасных зонах 0-го, 1-го и 2-го класса закрытых объектов и открытых установок. | 7015 | 6523.95
00-00086197 | Спектрон-535-Exi-УДП-02 | Спектрон | Устройство дистанционного пуска взрывозащищенное для взрывоопасных зон классов "0", "1" и "2". Предназначены для ручного включения систем "ПУСК ДЫМОУДАЛЕНИЯ"(оранжевый). Маркировка взрывозащиты РО Ex ia I Ma X/0Ex ia IIC T6 Ga Х/Ex ia IIIC T85ºC Da X. При установки в шахтах и рудниках питание не выше 12В. Напряжение питания: от 9 до 28В. Ток потребления в режиме "Дежурный" - 100 мкА, в режиме "Пожар" - 4,3 мА. | 6785 | 6310.05
00-00090838 | Спектрон-535-Exi-УДП-02 исп.01 | Спектрон | Устройство дистанционного пуска взрывозащищенное "ПУСК ДЫМОУДАЛЕНИЯ"(оранжевый). 4-х проводное подключение. Предназначено для ручного запуска систем пожаротушения, дымоудаления, оповещения и эвакуации. Маркировка взрывозащиты позволяет применять устройства во взрывоопасных зонах 0-го, 1-го и 2-го класса закрытых объектов и открытых установок. | 7015 | 6523.95
00-00086198 | Спектрон-535-Exi-УДП-03 | Спектрон | Устройство дистанционного пуска взрывозащищенное для взрывоопасных зон классов "0", "1" и "2". Предназначены для ручного включения систем "АВАРИЙНЫЙ ВЫХОД"(зеленый). Маркировка взрывозащиты РО Ex ia I Ma X/0Ex ia IIC T6 Ga Х/Ex ia IIIC T85ºC Da X. При установки в шахтах и рудниках питание не выше 12В. Напряжение питания: от 9 до 28В. Ток потребления в режиме "Дежурный" - 100 мкА, в режиме "Пожар" - 4,3 мА. | 6785 | 6310.05
00-00090839 | Спектрон-535-Exi-УДП-03 исп.01 | Спектрон | Устройство дистанционного пуска взрывозащищенное "АВАРИЙНЫЙ ВЫХОД"(зеленый). 4-х проводное подключение. Предназначено для ручного запуска систем пожаротушения, дымоудаления, оповещения и эвакуации. Маркировка взрывозащиты позволяет применять устройства во взрывоопасных зонах 0-го, 1-го и 2-го класса закрытых объектов и открытых установок. | 7015 | 6523.95
00-00086199 | Спектрон-535-Exm-ИПР-В | Спектрон | Извещатель пожарный ручной взрывозащищенный для взрывоопасных зон классов "0", "1" и "2". Исполнение по классу "В". Предназначены для передачи сигнала "ПОЖАР" при ручном включении приводного элемента. Маркировка взрывозащиты PB Ex mb I Mb X/1Ex mb IIC T6 Gb X/Ex mb IIIC T85ºC Db X. Напряжение питания: от 9 до 28В. Ток потребления в режиме "Дежурный" - 100 мкА, в режиме "Пожар" - 4,3 мА. | 6785 | 6310.05
00-00090840 | Спектрон-535-Exm-ИПР-В исп.01 | Спектрон | Извещатель пожарный ручной взрывозащищенный. Исполнение по классу "В". 4-х проводное подключение. Предназначен для передачи сигнала "ПОЖАР" при ручном включении приводного элемента. Маркировка взрывозащиты PB Ex mb I Mb X/1Ex mb IIC T6 Gb X/Ex mb IIIC T85ºC Db X. | 7015 | 6523.95
00-00086200 | Спектрон-535-Exm-УДП-01 | Спектрон | Устройство дистанционного пуска взрывозащищенное для взрывоопасных зон классов "1" и "2". Предназначены для ручного включения систем "ПУСК ПОЖАРОТУШЕНИЯ"(желтый). Маркировка взрывозащиты PB Ex mb I Mb X/1Ex mb IIC T6 Gb X/Ex mb IIIC T85ºC Db X. Напряжение питания: от 9 до 28В, Ток потребления в режиме "Дежурный" - 100 мкА, в режиме "Пожар" - 4,3 мА. | 6785 | 6310.05
00-00090841 | Спектрон-535-Exm-УДП-01 исп.01 | Спектрон | Устройство дистанционного пуска взрывозащищенное "ПУСК ПОЖАРОТУШЕНИЯ"(желтый). 4-х проводное подключение. Предназначено для ручного запуска систем пожаротушения, дымоудаления, оповещения и эвакуации. Маркировка взрывозащиты позволяет применять устройства во взрывоопасных зонах 0-го, 1-го и 2-го класса закрытых объектов и открытых установок. | 7015 | 6523.95
00-00086201 | Спектрон-535-Exm-УДП-02 | Спектрон | Устройство дистанционного пуска взрывозащищенное для взрывоопасных зон классов "1" и "2". Предназначены для ручного включения систем "ПУСК ДЫМОУДАЛЕНИЯ"(оранжевый). Маркировка взрывозащиты PB Ex mb I Mb X/1Ex mb IIC T6 Gb X/Ex mb IIIC T85ºC Db X. Напряжение питания: от 9 до 28В, Ток потребления в режиме "Дежурный" - 100 мкА, в режиме "Пожар" - 4,3 мА. | 6785 | 6310.05
00-00090842 | Спектрон-535-Exm-УДП-02 исп.01 | Спектрон | Устройство дистанционного пуска взрывозащищенное "ПУСК ДЫМОУДАЛЕНИЯ"(оранжевый). 4-х проводное подключение. Предназначено для ручного запуска систем пожаротушения, дымоудаления, оповещения и эвакуации. Маркировка взрывозащиты позволяет применять устройства во взрывоопасных зонах 0-го, 1-го и 2-го класса закрытых объектов и открытых установок. | 7015 | 6523.95
00-00086202 | Спектрон-535-Exm-УДП-03 | Спектрон | Устройство дистанционного пуска взрывозащищенное для взрывоопасных зон классов "1" и "2". Предназначены для ручного включения систем "АВАРИЙНЫЙ ВЫХОД"(зеленый). Маркировка взрывозащиты PB Ex mb I Mb X/1Ex mb IIC T6 Gb X/Ex mb IIIC T85ºC Db X. Напряжение питания: от 9 до 28В, Ток потребления в режиме "Дежурный" - 100 мкА, в режиме "Пожар" - 4,3 мА. | 6785 | 6310.05
00-00090843 | Спектрон-535-Exm-УДП-03 исп.01 | Спектрон | Устройство дистанционного пуска взрывозащищенное "АВАРИЙНЫЙ ВЫХОД"(зеленый). 4-х проводное подключение. Предназначено для ручного запуска систем пожаротушения, дымоудаления, оповещения и эвакуации. Маркировка взрывозащиты позволяет применять устройства во взрывоопасных зонах 0-го, 1-го и 2-го класса закрытых объектов и открытых установок. | 7015 | 6523.95
00-00016090 | Спектрон-601-Exd-H | Спектрон | Извещатель пожарный пламени ИК/УФ, сталь. Сверхпомехоустойчивый к тяжелым оптическим помехам. Распознает ручную дуговую и аргоновую сварку, как ложные помехи! Корпус - нержавеющая сталь. Инерционность 3, 10, 15, 22 с (выбирает пользователь). Uпит - 12...28В. Iдеж- 6 мА, I пож- 30 мА. I с подогревом до 250мА. Маркировка взрывозащиты РВ ЕхdI / 1ЕхdIICT5 (рудничное исп). Цифровой интерфейс по протоколу Modbus/RTU. | 112530 | 104652.9
00-00014205 | Спектрон-601-Exd-H-HART | Спектрон | Многодиапазонный извещатель пламени взрывозащищенный микропроцессорный с функцией самотестирования протокол HART. Маркировка взрывозащиты РВ ЕхdI / 1ЕхdIICT5 (рудничное исп.). Макс. защищ. площадь - 700 кв.м. (дальность - до 30 м по ТП5, угол обзора 100°). Время срабатыванния (3, 10*, 15, 22 с) выбирает пользователь. t-раб.–70 ? +75°С. IP68, точеная нерж.сталь, 330х200х125 Каб. вводы - дополнительно. | 117265 | 109056.45
00-00016089 | Спектрон-601-Exd-M | Спектрон | Многодиапазонный взрывозащищенный извещатель пламени в металлическом корпусе с функцией самотестирования для 2-х и 4-х проводных ШС. 2 ИК+1 УФ-канал. Автоматическая проверка оптических цепей. Корпус - оцинкованная сталь. Инерционность 3, 10, 15, 22 с (выбирает пользователь). Uпит -12..28В. Iдеж- 6 мА, I пож- 30 мА. I с подогревом до 250мА. Маркировка взрывозащиты РВ ЕхdI / 1ЕхdIICT5 (рудничное исп). Цифровой интерфейс по протоколу Modbus/RTU. | 94760 | 88126.8
00-00014203 | Спектрон-601-Exd-M-HART | Спектрон | Многодиапазонный извещатель пламени взрывозащищенный микропроцессорный с функцией самотестирования протокол HART. Маркировка взрывозащиты РВ ЕхdI / 1ЕхdIICT5 (рудничное исп.). Макс. защищ. площадь - 700 кв.м. (дальность - до 30 м по ТП5, угол обзора 100°). Время срабатыванния (3, 7, 15, 22 с) выбирает пользователь. t-раб.–60 ? +75°С. IP68, точеная оцинк.сталь, 330х200 O108 мм. Каб. вводы - дополнительно. | 99500 | 92535
00-00039645 | Спектрон-601-Exd-А | Спектрон | Извещатель пожарный пламени взрывозащищенный, корпус - алюминиевый сплав. Инерционность 3, 10, 15, 22 с (выбирает пользователь). Uпит -9..28В. Iдеж- 6 мА, I пож- 30 мА. I с подогревом до 250мА, 1ЕхdIICT5. Цифровой интерфейс по протоколу Modbus/RTU. Применяется на открытых площадках и в закрытых помещениях. Максимальная площадь защиты 500 кв.м. Дальность обнаружения по 1 классу-25 м по ТП5 и ТП6. Угол обзора 90°. Подогрев, t от - 70 до + 75°С. IP68. 4-х проводное подключение. Регулировка чувствительности "Далеко"/"Близко". Функция самотестирования, передача сигнала неисправность. Габаритные размеры 300х200х120. Кабельные вводы в стоимость не входят. При заказе указывать тип кабельных вводов. | 88840 | 82621.2
00-00055266 | Спектрон-601-Exd-А-HART | Спектрон | Извещатель пожарный пламени взрывозащищенный. Корпус - алюминиевый сплав. Цифровой интерфейс по протоколу HART. Возможность задания адреса. Uпит - 18...28В. Iдеж- 50 мА, I пож- 70 мА. I с подогревом до 250мА. Маркировка взрывозащиты 1ЕхdIICT6. | 93575 | 87024.75
00-00076890 | Спектрон-601-Exd-А-В | Спектрон | Извещатель пожарный пламени взрывозащищенный. Корпус - алюминиевый сплав. Uпит -12..28В. Iдеж- 20 мА, I пож- 45 мА. I с подогревом до 305 мА. Маркировка взрывозащиты 1Ex db IIC T6...T4 Gb/Ex tb IIIC T85ºC...T135ºC Db. Цифровой интерфейс по протоколу Modbus/RTU. Видеомодуль - Аналоговый. Предназначен для систем пожаротушения и систем пожарной сигнализации на объектах нефтегазовых отраслей и их инфраструктуры. | 117265 | 109056.45
00-00076892 | Спектрон-601-Exd-А-В-HART | Спектрон | Извещатель пожарный пламени взрывозащищенный. Корпус - алюминиевый сплав. Uпит -12..28В. Iдеж- 6 мА, I пож- 30 мА. I с подогревом до 320мА. Маркировка взрывозащиты 1Ex db IIC T6...T4 Gb/Ex tb IIIC T85ºC...T135ºC Db. Цифровой интерфейс по протоколу HART и Modbus/RTU. Видеомодуль - Аналоговый. Предназначен для систем пожаротушения и систем пожарной сигнализации на объектах нефтегазовых отраслей и их инфраструктуры. | 123190 | 114566.7
00-00076891 | Спектрон-601-Exd-А-В-IP | Спектрон | Извещатель пожарный пламени взрывозащищенный. Корпус - алюминиевый сплав. Uпит - 18...28В. Iдеж- 50 мА, I пож- 70 мА. I с подогревом до 320мА. Маркировка взрывозащиты 1Ex db IIC T6...T4 Gb/Ex tb IIIC T85ºC...T135ºC Db. Цифровой интерфейс по протоколу Modbus/RTU. Видеомодуль - IP с разрешением 2 Мп, объектив 3,6 мм. Предназначен для систем пожаротушения и систем пожарной сигнализации на объектах нефтегазовых отраслей и их инфраструктуры. | 117265 | 109056.45
00-00076893 | Спектрон-601-Exd-А-В-IP-HART | Спектрон | Извещатель пожарный пламени взрывозащищенный. Корпус - алюминиевый сплав. Uпит - 18...28В. Iдеж- 20 мА, I пож- 45 мА. I с подогревом до 305 мА. Маркировка взрывозащиты 1Ex db IIC T6...T4 Gb/Ex tb IIIC T85ºC...T135ºC Db. Цифровой интерфейс по протоколу HART и Modbus/RTU. Видеомодуль - IP с разрешением 2 Мп, объектив 3,6 мм. Предназначен для систем пожаротушения и систем пожарной сигнализации на объектах нефтегазовых отраслей и их инфраструктуры. | 123190 | 114566.7
00-00076894 | Спектрон-601-Exd-Н-В | Спектрон | Извещатель пожарный пламени взрывозащищенный. Корпус - нержавеющая сталь. Uпит - 12...28В. Iдеж- 6 мА, I пож- 30 мА. I с подогревом до 320мА. Маркировка взрывозащиты РВ Ex db I Mb/1Ex db IIC T6...T4 Gb/Ex tb IIIC T85ºC...T135ºC Db Цифровой интерфейс Modbus/RTU. Видеомодуль - Аналоговый. Предназначен для систем пожаротушения и систем пожарной сигнализации на объектах нефтегазовых отраслей и их инфраструктуры. | 142140 | 132190.2
00-00076896 | Спектрон-601-Exd-Н-В-HART | Спектрон | Извещатель пожарный пламени взрывозащищенный. Корпус - нержавеющая сталь. Uпит - 18...28В. Iдеж- 50 мА, I пож- 70 мА. I с подогревом до 320мА. Маркировка взрывозащиты РВ Ex db I Mb/1Ex db IIC T6...T4 Gb/Ex tb IIIC T85ºC...T135ºC Db Цифровой интерфейс по протоколу HART и Modbus/RTU. Видеомодуль - Аналоговый. Предназначен для систем пожаротушения и систем пожарной сигнализации на объектах нефтегазовых отраслей и их инфраструктуры. | 146880 | 136598.4
00-00076895 | Спектрон-601-Exd-Н-В-IP | Спектрон | Извещатель пожарный пламени взрывозащищенный. Корпус - нержавеющая сталь. Uпит - 12...28В. Iдеж- 20 мА, I пож- 45 мА. I с подогревом до 305 мА. Маркировка взрывозащиты РВ Ex db I Mb/1Ex db IIC T6...T4 Gb/Ex tb IIIC T85ºC...T135ºC Db Цифровой интерфейс Modbus/RTU. Видеомодуль - IP с разрешением 2 Мп, объектив 3,6 мм. Предназначен для систем пожаротушения и систем пожарной сигнализации на объектах нефтегазовых отраслей и их инфраструктуры. | 142140 | 132190.2
00-00076897 | Спектрон-601-Exd-Н-В-IP-HART | Спектрон | Извещатель пожарный пламени взрывозащищенный. Корпус - нержавеющая сталь. Uпит - 18...28В. Iдеж- 50 мА, I пож- 70 мА. I с подогревом до 320мА. Маркировка взрывозащиты РВ Ex db I Mb/1Ex db IIC T6...T4 Gb/Ex tb IIIC T85ºC...T135ºC Db Цифровой интерфейс по протоколу HART и Modbus/RTU. Видеомодуль - IP с разрешением 2 Мп, объектив 3,6 мм. Предназначен для систем пожаротушения и систем пожарной сигнализации на объектах нефтегазовых отраслей и их инфраструктуры. | 146880 | 136598.4
00-00014201 | Спектрон-601-Exi | Спектрон | Извещатель пожарный пламени с видом взрывозащиты "искробезопасная цепь" (Exia) , корпус поликарбонат, функция самоконтроля, 2 и 4 -проводное подключение, угол обзора 100 гр., 9-28В, 0,45 мА, время сраб. 3,7,15,22*, Токр.среды -40...+55°С, OExiaIICT4 X, IP 68 | 34900 | 32457
03-00010765 | Спектрон-601-Exi-M | Спектрон | Извещатель пожарный пламени с видом взрывозащиты "искробезопасная цепь" (Exia),Корпус алюминиевый сплав. Максимальная площадь защиты - 700 кв.м. Дальность действия по ТП5 до 30 м. Инерционность 3, 7, 15, 22 с. I деж - 0,55 мА, I пож 3-15мА. Габаритные разм. 135х109х104. | 38040 | 35377.2
00-00039644 | Спектрон-601-Exi-Н | Спектрон | Извещатель пожарный пламени взрывозащищенный, корпус - нержавеющая сталь. Габаритные размеры 135х109х104мм. Применяется на открытых площадках и в закрытых помещениях с тяжелыми оптическими помехами. Максимальная площадь защиты 700 кв.м. Дальность действия по ТП5 до 30 м. Угол обзора 100°. Инерционность 3, 7, 15, 22 с (выбирает пользователь). I деж - 0,55 мА, I пож 3-15мА. Температурный диапазон от - 40 до + 55°С. IP68. Маркировка взрывозащиты 0ExiaIICT4 Х. 2-х и 4-х проводное подключение. Функция самотестирования, передача сигнала неисправность. Uпит - 9...28В. | 42870 | 39869.1
00-00028782 | Спектрон-601-Exi-С | Спектрон | Извещатели пламени с видом взрывозащиты "искробезопасная цепь" (Exia) Сверхпомехоустойчивый к тяжелым оптическим помехам. Распознает ручную дуговую и аргоновую сварку, как ложные помехи Макс. защищ. площадь - 550 кв.м. Дальность действия по 1 классу - 25 м по ТП5 и ТП6. Время срабатыванния 3, 10, 15, 22 с. I деж - 0,3 мА, I пож 3-15мА. Корпус-ABS-пластик. Габаритные размеры 69х103х120 мм. Маркировка взрывозащиты 0ExiaIICT4 X позволяет применять извещатель во взрывоопасных зонах классов «0», «1» и «2» | 41660 | 38743.8
00-00039642 | Спектрон-601-Exi-С-М | Спектрон | Извещатель пожарный пламени взрывозащищенный, корпус - оцинкованная сталь. Габаритные размеры 135х109х104мм. Применяется на открытых площадках и в закрытых помещениях с тяжелыми оптическими помехами. Максимальная площадь защиты 550 кв.м. Дальность действия по 1 классу - 25 м по ТП5 и ТП6. Угол обзора 100°. Инерционность 3, 10, 15, 22 с (выбирает пользователь). I деж-0,3 мА, I пож 3-15мА. Температурный диапазон от - 40 до + 70°С. IP68. Маркировка взрывозащиты 0ExiaIICT4 Х. 2-х и 4-х проводное подключение. Функция самотестирования, передача сигнала неисправность. Uпит - 9...28В. | 44075 | 40989.75
00-00039643 | Спектрон-601-Exi-С-Н | Спектрон | Извещатель пожарный пламени взрывозащищенный, корпус - нержавеющая сталь. Габаритные размеры 135х109х104мм. Применяется на открытых площадках и в закрытых помещениях с тяжелыми оптическими помехами. Максимальная площадь защиты 550 кв.м. Дальность действия по 1 классу - 25 м по ТП5 и ТП6. Угол обзора 100°. Инерционность 3, 10, 15, 22 с (выбирает пользователь). I деж-0,3 мА, I пож 3-15мА. Температурный диапазон от - 40 до + 70°С. IP68. Маркировка взрывозащиты 0ExiaIICT4 Х. 2-х и 4-х проводное подключение. Функция самотестирования, передача сигнала неисправность. Uпит - 9...28В. | 47700 | 44361
00-00033922 | Спектрон-601-Exm | Спектрон | Извещатель пожарный пламени взрывозащищенный, корпус - ABS-пластик. Максимальная площадь защиты - 700 кв.м. Дальность действия по ТП5 до 30 м. Инерционность 3, 7, 15, 22 с. I деж - 0,55 мА, I пож 3-15мА. Температурный диапазон от - 40 до + 55°С. Габаритные размеры 69х103х120 мм. Рекомендуется для систем пожарной сигнализации и систем пожаротушения в закрытых помещениях. Извещатель выполнен в соответствии с требованиями на взрывозащищенное оборудование с видом взрывозащиты «герметизация компаундом m», имеющее уровень взрывозащиты «взрывобезопасный» с маркировкой 1Ex mb IIC T6 Gb Х по ТР ТС 012/2011, ГОСТ 31610.0. Может применяться во взрывоопасных зонах классов «1» и «2» закрытых помещений. | 34900 | 32457
00-00033923 | Спектрон-601-Exm-M | Спектрон | Извещатель пожарный пламени взрывозащищенный, корпус - алюминиевый сплав. Максимальная площадь защиты - 700 кв.м. Дальность действия по ТП5 до 30 м. Инерционность 3, 7, 15, 22 с. I деж - 0,55 мА, I пож 3-15мА. Температурный диапазон от - 40 до + 55°С. Габаритные разм. 135х109х104. Рекомендуется для систем пожарной сигнализации и систем пожаротушения в закрытых помещениях. Извещатель выполнен в соответствии с требованиями на взрывозащищенное оборудование с видом взрывозащиты «герметизация компаундом m», имеющее уровень взрывозащиты «взрывобезопасный» с маркировкой 1Ex mb IIC T6 Gb Х по ТР ТС 012/2011, ГОСТ 31610.0. Может применяться во взрывоопасных зонах классов «1» и «2» закрытых помещений. | 38040 | 35377.2
00-00039641 | Спектрон-601-Exm-Н | Спектрон | Извещатель пожарный пламени взрывозащищенный, корпус - нержавеющая сталь. Габаритные размеры 135х109х104мм. Применяется на открытых площадках и в закрытых помещениях с тяжелыми оптическими помехами. Максимальная площадь защиты 700 кв.м. Дальность действия по ТП5 до 30 м. Угол обзора 100°. Инерционность 3, 7, 15, 22 с (выбирает пользователь). I деж - 0,55 мА, I пож 3-15мА. Температурный диапазон от - 40 до + 55°С. IP68. Маркировка взрывозащиты 1ExmbIICT6Gb Х. 2-х и 4-х проводное подключение. Функция самотестирования, передача сигнала неисправность. Uпит - 9...28В. | 42870 | 39869.1
00-00033920 | Спектрон-601-Exm-С | Спектрон | Извещатель пожарный пламени взрывозащищенный сверхпомехоустойчивый к тяжелым оптическим помехам. Дальность действия по 1 классу - 25 м по ТП5 и ТП6. Инерционность 3, 10, 15, 22 с. I деж-0,3 мА, I пож 3-15мА. Корпус - ABS-пластик. Температурный диапазон от - 40 до + 70°С. Габаритные размеры 69х103х120 мм. Распознает ручную дуговую и аргоновую сварку, как ложные помехи! Максимальная площадь защиты 550 кв.м. | 41660 | 38743.8
00-00039639 | Спектрон-601-Exm-С-М | Спектрон | Извещатель пожарный пламени взрывозащищенный, корпус - оцинкованная сталь. Габаритные размеры 135х109х104мм. Применяется на открытых площадках и в закрытых помещениях с тяжелыми оптическими помехами. Максимальная площадь защиты 550 кв.м. Дальность действия по 1 классу - 25 м по ТП5 и ТП6. Угол обзора 100°. Инерционность 3, 10, 15, 22 с (выбирает пользователь). I деж-0,3 мА, I пож 3-15мА. Температурный диапазон от - 40 до + 70°С. IP68. Маркировка взрывозащиты 1ExmbIICT6Gb Х. 2-х и 4-х проводное подключение. Функция самотестирования, передача сигнала неисправность. Uпит - 9...28В. | 44075 | 40989.75
00-00039640 | Спектрон-601-Exm-С-Н | Спектрон | Извещатель пожарный пламени взрывозащищенный, корпус - нержавеющая сталь. Габаритные размеры 135х109х104мм. Применяется на открытых площадках и в закрытых помещениях с тяжелыми оптическими помехами. Максимальная площадь защиты 550 кв.м. Дальность действия по 1 классу - 25 м по ТП5 и ТП6. Угол обзора 100°. Инерционность 3, 10, 15, 22 с (выбирает пользователь). I деж-0,3 мА, I пож 3-15мА. Температурный диапазон от - 40 до + 70°С. IP68. Маркировка взрывозащиты 1ExmbIICT6Gb Х. 2-х и 4-х проводное подключение. Функция самотестирования, передача сигнала неисправность. Uпит - 9...28В. | 47700 | 44361
00-00076889 | Спектрон-701-Exd-H | Спектрон | Извещатель пожарный пламени взрывозащищенный. Корпус - нержавеющая сталь. Маркировка взрывозащиты РВ Ex db I Mb/1Ex db IIC T6...T4 Gb/Ex tb IIIC T85ºC...T135ºC Db. | 97130 | 90330.9
00-00076888 | Спектрон-701-Exd-M | Спектрон | Извещатель пожарный пламени взрывозащищенный. Корпус - оцинкованная сталь. Маркировка взрывозащиты РВ Ex db I Mb/1Ex db IIC T6...T4 Gb/Ex tb IIIC T85ºC...T135ºC Db. | 79365 | 73809.45
00-00076887 | Спектрон-701-Exd-А | Спектрон | Извещатель пожарный пламени взрывозащищенный. Корпус - алюминиевый сплав. Маркировка взрывозащиты 1Ex db IIC T6...T4 Gb/Ex tb IIIC T85ºC...T135ºC Db. | 74630 | 69405.9
00-00039649 | Спектрон-801-Exd-H | Спектрон | Извещатель пожарный пламени взрывозащищенный, корпус - нержавеющая сталь. Инерционность 3, 10, 15, 22 с (выбирает пользователь). Uпит - 9...28В. Iдеж- 6 мА, I пож- 30 мА. I с подогревом до 250мА, РВ ЕхdI / 1ЕхdIICT5 (рудничное исп). Цифровой интерфейс по протоколу Modbus/RTU. Работающий в 3-ИК диапазоне. Применяется на открытых площадках и в закрытых помещениях. Максимальная площадь защиты 500 кв.м. Дальность обнаружения по 1 классу-25 м по ТП5 и ТП6. Угол обзора 90°. Подогрев, t от - 70 до + 75°С. IP68. 4-х проводное подключение. Регулировка чувствительности "Далеко"/"Близко". Функция самотестирования, передача сигнала неисправность. Габаритные размеры 300х200х120. Кабельные вводы в стоимость не входят. При заказе указывать тип кабельных вводов. | 112530 | 104652.9
00-00039650 | Спектрон-801-Exd-H-HART | Спектрон | Извещатель пожарный пламени взрывозащищенный, корпус - нержавеющая сталь. Цифровой интерфейс по протоколу HART. Возможность задания адреса. Инерционность 3, 10, 15, 22 с (выбирает пользователь). Uпит - 9...28В. Iдеж- 50 мА, I пож- 70 мА. I с подогревом до 250мА. Индикация предварительного обнаружения пламени. Маркировка взрывозащиты РВ ЕхdI / 1ЕхdIICT5 (рудничное исп). Работающий в 3-ИК диапазоне. Применяется на открытых площадках и в закрытых помещениях. Максимальная площадь защиты 500 кв.м. Дальность обнаружения по 1 классу-25 м по ТП5 и ТП6. Угол обзора 90°. Подогрев, t от - 70 до + 75°С. IP68. 4-х проводное подключение. Регулировка чувствительности "Далеко"/"Близко". Функция самотестирования, передача сигнала неисправность. Габаритные размеры 300х200х120. Кабельные вводы в стоимость не входят. При заказе указывать тип кабельных вводов. | 117265 | 109056.45
00-00039647 | Спектрон-801-Exd-M | Спектрон | Извещатель пожарный пламени взрывозащищенный, корпус - оцинкованная сталь. Инерционность 3, 10, 15, 22 с (выбирает пользователь). Uпит -9..28В. Iдеж- 6 мА, I пож- 30 мА. I с подогревом до 250мА. Маркировка взрывозащиты РВ ЕхdI / 1ЕхdIICT5 (рудничное исп). Цифровой интерфейс по протоколу Modbus/RTU. Работающий в 3-ИК диапазоне. Применяется на открытых площадках и в закрытых помещениях. Максимальная площадь защиты 500 кв.м. Дальность обнаружения по 1 классу-25 м по ТП5 и ТП6. Угол обзора 90°. Подогрев, t от - 70 до + 75°С. IP68. 4-х проводное подключение. Регулировка чувствительности "Далеко"/"Близко". Функция самотестирования, передача сигнала неисправность. Габаритные размеры 300х200х120. Кабельные вводы в стоимость не входят. При заказе указывать тип кабельных вводов. | 94760 | 88126.8
00-00039648 | Спектрон-801-Exd-M-HART | Спектрон | Извещатель пожарный пламени взрывозащищенный, корпус - оцинкованная сталь. Цифровой интерфейс по протоколу HART. Возможность задания адреса. Инерционность 3, 10, 15, 22 с (выбирает пользователь). Uпит - 9...28В. Iдеж- 50 мА, I пож- 70 мА. I с подогревом до 250мА. Маркировка взрывозащиты РВ ЕхdI / 1ЕхdIICT5 (рудничное исп). Работающий в 3-ИК диапазоне. Применяется на открытых площадках и в закрытых помещениях. Максимальная площадь защиты 500 кв.м. Дальность обнаружения по 1 классу-25 м по ТП5 и ТП6. Угол обзора 90°. Подогрев, t от - 70 до + 75°С. IP68. 4-х проводное подключение. Регулировка чувствительности "Далеко"/"Близко". Функция самотестирования, передача сигнала неисправность. Габаритные размеры 300х200х120. Кабельные вводы в стоимость не входят. При заказе указывать тип кабельных вводов. | 99190 | 92246.7
00-00039646 | Спектрон-801-Exd-А | Спектрон | Извещатель пожарный пламени взрывозащищенный, алюминиевый сплав. Инерционность 3, 10, 15, 22 с (выбирает пользователь). Uпит -12..28В. Iдеж- 6 мА, I пож- 30 мА. I с подогревом до 250мА. Маркировка взрывозащиты 1Ех db IIC T6 Gb. Цифровой интерфейс по протоколу Modbus/RTU. | 88840 | 82621.2
00-00055268 | Спектрон-801-Exd-А-HART | Спектрон | Извещатель пожарный пламени взрывозащищенный. Корпус - алюминиевый сплав. Цифровой интерфейс по протоколу HART. Возможность задания адреса. Uпит - 18...28В. Iдеж- 50 мА, I пож- 70 мА. I с подогревом до 250мА. Маркировка взрывозащиты 1Ех db IIC T6 Gb. | 93575 | 87024.75
00-00071671 | Спектрон-801-Exi | Спектрон | Извещатель пожарный пламени взрывозащищенный, корпус - ABS-пластик. Габаритные размеры (ВхШхГ) 158х84х73 мм. Температурный диапазон от - 55 до + 75°С. Применяется на открытых площадках и в закрытых помещениях с тяжелыми оптическими помехами. Максимальная площадь защиты 500 кв.м. Угол обзора 90°. Дальность действия - 25 м по ТП5 и ТП6. 4 режима работы с разной дальностью и временем обнаружения очагов пламени. Имеется функция передачи сигнала неисправность, тестируется с помощью тестового фонаря, но только при 4-х проводном подключении. Возможна привязка извещателей к определённому фонарю с помощью идентификационного кода. Функция не передачи сигнала ПОЖАР в линию связи во время тестирования фонарем, функция не передачи сигнала ПОЖАР в линию связи во время тестирования магнитом. I деж - 9мА, I пож - 25мА. 2-х и 4-х проводное подключение. Uпит - 12...32В. IP66/IP68. Магнит для проверки работоспособности в комплекте. Маркировка взрывозащиты РО Ex ia I Ma X / 0Ex ia IIC T4…Т6 Ga X /Ex ia II | 37070 | 34475.1
00-00071672 | Спектрон-801-Exi-М | Спектрон | Извещатель пожарный пламени взрывозащищенный, корпус - оцинкованная сталь. Габаритные размеры (ВхШхГ) 135х109х104 мм. Температурный диапазон от - 55 до + 85°С (кратковременно до 125°С). Применяется на открытых площадках и в закрытых помещениях с тяжелыми оптическими помехами. Максимальная площадь защиты 500 кв.м. Угол обзора 90°. Дальность действия - 25 м по ТП5 и ТП6. 4 режима работы с разной дальностью и временем обнаружения очагов пламени. Имеется функция передачи сигнала неисправность, тестируется с помощью тестового фонаря, но только при 4-х проводном подключении. Возможна привязка извещателей к определённому фонарю с помощью идентификационного кода. Функция не передачи сигнала ПОЖАР в линию связи во время тестирования фонарем, функция не передачи сигнала ПОЖАР в линию связи во время тестирования магнитом. I деж - 9мА, I пож - 25мА. 2-х и 4-х проводное подключение. Uпит - 12...32В. IP66/IP68. Магнит для проверки работоспособности в комплекте. Маркировка взрывозащиты РО Ex ia I Ma | 39485 | 36721.05
00-00071673 | Спектрон-801-Exi-Н | Спектрон | Извещатель пожарный пламени взрывозащищенный, корпус - нержавеющая сталь. Габаритные размеры (ВхШхГ) 135х109х104 мм. Температурный диапазон от - 55 до + 85°С (кратковременно до 125°С). Применяется на открытых площадках и в закрытых помещениях с тяжелыми оптическими помехами. Максимальная площадь защиты 500 кв.м. Угол обзора 90°. Дальность действия - 25 м по ТП5 и ТП6. 4 режима работы с разной дальностью и временем обнаружения очагов пламени. Имеется функция передачи сигнала неисправность, тестируется с помощью тестового фонаря, но только при 4-х проводном подключении. Возможна привязка извещателей к определённому фонарю с помощью идентификационного кода. Функция не передачи сигнала ПОЖАР в линию связи во время тестирования фонарем, функция не передачи сигнала ПОЖАР в линию связи во время тестирования магнитом. I деж - 9мА, I пож - 25мА. 2-х и 4-х проводное подключение. Uпит - 12...32В. IP66/IP68. Магнит для проверки работоспособности в комплекте. Маркировка взрывозащиты РО Ex ia I Ma X | 44075 | 40989.75
00-00071662 | Спектрон-801-Exm | Спектрон | Извещатель пожарный пламени взрывозащищенный, корпус - ABS-пластик. Габаритные размеры (ВхШхГ) 158х84х73 мм. Температурный диапазон от - 55 до + 75°С. Применяется на открытых площадках и в закрытых помещениях с тяжелыми оптическими помехами. Максимальная площадь защиты 500 кв.м. Угол обзора 90°. Дальность действия - 25 м по ТП5 и ТП6. 4 режима работы с разной дальностью и временем обнаружения очагов пламени. Имеется функция передачи сигнала неисправность, тестируется с помощью тестового фонаря, но только при 4-х проводном подключении. Возможна привязка извещателей к определённому фонарю с помощью идентификационного кода. Функция не передачи сигнала ПОЖАР в линию связи во время тестирования фонарем, функция не передачи сигнала ПОЖАР в линию связи во время тестирования магнитом. I деж - 9мА, I пож - 25мА. 2-х и 4-х проводное подключение. Uпит - 12...32В. IP66/IP68. Магнит для проверки работоспособности в комплекте. Маркировка взрывозащиты РВ Ex mb I Mb X / 1Ex mb IIC Т4...T6 GB X / Ex Mb | 37070.25 | 34475.33
00-00071663 | Спектрон-801-Exm-М | Спектрон | Извещатель пожарный пламени взрывозащищенный, корпус - оцинкованная сталь. Габаритные размеры (ВхШхГ) 135х109х104 мм. Температурный диапазон от - 55 до + 85°С (кратковременно до 125°С). Применяется на открытых площадках и в закрытых помещениях с тяжелыми оптическими помехами. Максимальная площадь защиты 500 кв.м. Угол обзора 90°. Дальность действия - 25 м по ТП5 и ТП6. 4 режима работы с разной дальностью и временем обнаружения очагов пламени. Имеется функция передачи сигнала неисправность, тестируется с помощью тестового фонаря, но только при 4-х проводном подключении. Возможна привязка извещателей к определённому фонарю с помощью идентификационного кода. Функция не передачи сигнала ПОЖАР в линию связи во время тестирования фонарем, функция не передачи сигнала ПОЖАР в линию связи во время тестирования магнитом. I деж - 9мА, I пож - 25мА. 2-х и 4-х проводное подключение. Uпит - 12...32В. IP66/IP68. Магнит для проверки работоспособности в комплекте. Маркировка взрывозащиты РВ Ex mb I Mb | 39485.25 | 36721.28
00-00071664 | Спектрон-801-Exm-Н | Спектрон | Извещатель пожарный пламени взрывозащищенный, корпус - нержавеющая сталь. Габаритные размеры (ВхШхГ) 135х109х104 мм. Температурный диапазон от - 55 до + 85°С (кратковременно до 125°С). Применяется на открытых площадках и в закрытых помещениях с тяжелыми оптическими помехами. Максимальная площадь защиты 500 кв.м. Угол обзора 90°. Дальность действия - 25 м по ТП5 и ТП6. 4 режима работы с разной дальностью и временем обнаружения очагов пламени. Имеется функция передачи сигнала неисправность, тестируется с помощью тестового фонаря, но только при 4-х проводном подключении. Возможна привязка извещателей к определённому фонарю с помощью идентификационного кода. Функция не передачи сигнала ПОЖАР в линию связи во время тестирования фонарем, функция не передачи сигнала ПОЖАР в линию связи во время тестирования магнитом. I деж - 9мА, I пож - 25мА. 2-х и 4-х проводное подключение. Uпит - 12...32В. IP66/IP68. Магнит для проверки работоспособности в комплекте. Маркировка взрывозащиты РВ Ex mb I Mb X | 42870 | 39869.1
00-00071683 | Спектрон-804-Exd-А-HART | Спектрон | Извещатель пожарный пламени взрывозащищенный, корпус - алюминиевый сплав. Маркировка взрывозащиты 1Ex db IIC T6...T4 Gb X / Ex tb IIIC T85ºC...T135ºC Db X. Цифровой интерфейс по по протоколу HART или Modbus/RTU. Применяется на открытых площадках и в закрытых помещениях. Имеет функции: самотестирования, функция запыленности, подогрев оптики, передача сигнала неисправность, регулировка с 4 режимами дальности и 4 режимами чувствительности, гальваническая развязка межу источником питания извещателя и источником питания подогрева, многокаскадная грозозащита, функция изменения настроек с помощью настроечного фонаря. Так же возможна привязка извещателей к определённому фонарю с помощью идентификационного кода, функция не передачи сигнала пожар, в линию связи во время тестирования фонарем, функция не передачи сигнала пожар, в линию связи во время тестирования магнитом. Максимальная площадь защиты 2800 кв.м. Дальность обнаружения по ТП-5 60 метров, по ТП-6 50 метров, соответствует классу 1. | 97850 | 91000.5
00-00076883 | Спектрон-804-Exd-А-В-HART | Спектрон | Извещатель пожарный пламени взрывозащищенный. Корпус - алюминиевый сплав. Маркировка взрывозащиты 1Ex db IIC T6...T4 Gb/Ex tb IIIC T85ºC...T135ºC Db. Цифровой интерфейс по протоколу HART и Modbus/RTU. Видеомодуль - Аналоговый. | 123600 | 114948
00-00076884 | Спектрон-804-Exd-А-В-IP-HART | Спектрон | Извещатель пожарный пламени взрывозащищенный. Корпус - алюминиевый сплав. Маркировка взрывозащиты 1Ex db IIC T6...T4 Gb/Ex tb IIIC T85ºC...T135ºC Db. Цифровой интерфейс по протоколу HART и Modbus/RTU. Видеомодуль - IP с разрешением 2 Мп, объектив 3,6 мм. | 123600 | 114948
00-00071684 | Спектрон-804-Exd-М-HART | Спектрон | Извещатель пожарный пламени взрывозащищенный, корпус - оцинкованная сталь. Маркировка взрывозащиты PB Ex db I Mb X / 1Ex db IIC T6...T4 Gb X / Ex tb IIIC T85ºC...T135ºC Db X (рудничное исп). Цифровой интерфейс по по протоколу HART или Modbus/RTU. Применяется на открытых площадках и в закрытых помещениях. Имеет функции: самотестирования, функция запыленности, подогрев оптики, передача сигнала неисправность, регулировка с 4 режимами дальности и 4 режимами чувствительности, гальваническая развязка межу источником питания извещателя и источником питания подогрева, многокаскадная грозозащита, функция изменения настроек с помощью настроечного фонаря. Так же возможна привязка извещателей к определённому фонарю с помощью идентификационного кода, функция не передачи сигнала пожар, в линию связи во время тестирования фонарем, функция не передачи сигнала пожар, в линию связи во время тестирования магнитом. Максимальная площадь защиты 2800 кв.м. Дальность обнаружения по ТП-5 60 метров, по ТП-6 | 101970 | 94832.1
00-00071685 | Спектрон-804-Exd-Н-HART | Спектрон | Извещатель пожарный пламени взрывозащищенный, корпус - нержавеющая сталь. Маркировка взрывозащиты PB Ex db I Mb X / 1Ex db IIC T6...T4 Gb X / Ex tb IIIC T85ºC...T135ºC Db X (рудничное исп). Цифровой интерфейс по по протоколу HART или Modbus/RTU. Применяется на открытых площадках и в закрытых помещениях. Имеет функции: самотестирования, функция запыленности, подогрев оптики, передача сигнала неисправность, регулировка с 4 режимами дальности и 4 режимами чувствительности, гальваническая развязка межу источником питания извещателя и источником питания подогрева, многокаскадная грозозащита, функция изменения настроек с помощью настроечного фонаря. Так же возможна привязка извещателей к определённому фонарю с помощью идентификационного кода, функция не передачи сигнала пожар, в линию связи во время тестирования фонарем, функция не передачи сигнала пожар, в линию связи во время тестирования магнитом. Максимальная площадь защиты 2800 кв.м. Дальность обнаружения по ТП-5 60 метров, по ТП-6 | 118450 | 110158.5
00-00076885 | Спектрон-804-Exd-Н-В-HART | Спектрон | Извещатель пожарный пламени взрывозащищенный. Корпус - нержавеющая сталь. Маркировка взрывозащиты РВ Ex db I Mb/1Ex db IIC T6...T4 Gb/Ex tb IIIC T85ºC...T135ºC Db Цифровой интерфейс по протоколу HART и Modbus/RTU. Видеомодуль - Аналоговый. | 144200 | 134106
00-00076886 | Спектрон-804-Exd-Н-В-IP-HART | Спектрон | Извещатель пожарный пламени взрывозащищенный. Корпус - нержавеющая сталь. Маркировка взрывозащиты РВ Ex db I Mb/1Ex db IIC T6...T4 Gb/Ex tb IIIC T85ºC...T135ºC Db Цифровой интерфейс по протоколу HART и Modbus/RTU. Видеомодуль - IP с разрешением 2 Мп, объектив 3,6 мм. | 144200 | 134106
00-00071674 | Спектрон-804-Exi | Спектрон | Извещатель пожарный пламени взрывозащищенный, корпус - ABS-пластик. Габаритные размеры (ВхШхГ) 158х84х73 мм. Температурный диапазон от - 55 до + 75°С. Применяется на открытых площадках и в закрытых помещениях с тяжелыми оптическими помехами. Максимальная площадь защиты 500 кв.м. Угол обзора 90°. Дальность действия - 25 м по ТП5 и ТП6. 4 режима работы с разной чувствительностью и дальностью обнаружения. Имеются функции самотестирования и передачи сигнала неисправность, тестируется с помощью тестового фонаря, но только при 4-х проводном подключении. Возможна привязка извещателей к определённому фонарю с помощью идентификационного кода. Функция не передачи сигнала ПОЖАР в линию связи во время тестирования фонарем, функция не передачи сигнала ПОЖАР в линию связи во время тестирования магнитом. I деж - 9мА, I пож - 25мА. Только 4-х проводное подключение. Uпит - 12...32В. IP66/IP68. Магнит для проверки работоспособности в комплекте. Маркировка взрывозащиты РО Ex ia I Ma X / 0Ex ia IIC T4…Т6 | 43350 | 40315.5
00-00071677 | Спектрон-804-Exi-HART | Спектрон | Извещатель пожарный пламени взрывозащищенный, корпус - ABS-пластик. Габаритные размеры (ВхШхГ) 158х84х73 мм. Температурный диапазон от - 55 до + 75°С. Применяется на открытых площадках и в закрытых помещениях с тяжелыми оптическими помехами. Максимальная площадь защиты 500 кв.м. Угол обзора 90°. Дальность действия - 25 м по ТП5 и ТП6. 4 режима работы с разной чувствительностью и дальностью обнаружения. Имеются функции самотестирования и передачи сигнала неисправность, тестируется с помощью тестового фонаря, но только при 4-х проводном подключении. Возможна привязка извещателей к определённому фонарю с помощью идентификационного кода. Функция не передачи сигнала ПОЖАР в линию связи во время тестирования фонарем, функция не передачи сигнала ПОЖАР в линию связи во время тестирования магнитом. I деж - 9мА, I пож - 25мА. Только 4-х проводное подключение. Uпит - 12...32В. IP66/IP68. Магнит для проверки работоспособности в комплекте. Маркировка взрывозащиты РО Ex ia I Ma X / 0Ex ia IIC T4…Т6 | 45765 | 42561.45
00-00084388 | Спектрон-804-Exi-Modbus | Спектрон | Извещатель пожарный пламени взрывозащищенный. Корпус - ABS-пластик. Габаритные размеры (ВхШхГ) 158х84х73 мм. Цифровой интерфейс по по протоколу Modbus/RTU. I деж - 10мА, I пож - 10мА | 45765 | 42561.45
00-00071675 | Спектрон-804-Exi-М | Спектрон | Извещатель пожарный пламени взрывозащищенный, корпус - оцинкованная сталь. Габаритные размеры (ВхШхГ) 135х109х104 мм. Температурный диапазон от - 55 до + 85°С (кратковременно до 125°С). Применяется на открытых площадках и в закрытых помещениях с тяжелыми оптическими помехами. Максимальная площадь защиты 500 кв.м. Угол обзора 90°. Дальность действия - 25 м по ТП5 и ТП6. 4 режима работы с разной чувствительностью и дальностью обнаружения. Имеются функции самотестирования и передачи сигнала неисправность, тестируется с помощью тестового фонаря, но только при 4-х проводном подключении. Возможна привязка извещателей к определённому фонарю с помощью идентификационного кода. Функция не передачи сигнала ПОЖАР в линию связи во время тестирования фонарем, функция не передачи сигнала ПОЖАР в линию связи во время тестирования магнитом. I деж - 9мА, I пож - 25мА. Только 4-х проводное подключение. Uпит - 12...32В. IP66/IP68. Магнит для проверки работоспособности в комплекте. Маркировка взрывозащиты | 45765 | 42561.45
00-00071678 | Спектрон-804-Exi-М-HART | Спектрон | Извещатель пожарный пламени взрывозащищенный, корпус - оцинкованная сталь. Габаритные размеры (ВхШхГ) 135х109х104 мм. Температурный диапазон от - 55 до + 85°С (кратковременно до 125°С). Применяется на открытых площадках и в закрытых помещениях с тяжелыми оптическими помехами. Максимальная площадь защиты 500 кв.м. Угол обзора 90°. Дальность действия - 25 м по ТП5 и ТП6. 4 режима работы с разной чувствительностью и дальностью обнаружения. Имеются функции самотестирования и передачи сигнала неисправность, тестируется с помощью тестового фонаря, но только при 4-х проводном подключении. Возможна привязка извещателей к определённому фонарю с помощью идентификационного кода. Функция не передачи сигнала ПОЖАР в линию связи во время тестирования фонарем, функция не передачи сигнала ПОЖАР в линию связи во время тестирования магнитом. I деж - 9мА, I пож - 25мА. Только 4-х проводное подключение. Uпит - 12...32В. IP66/IP68. Магнит для проверки работоспособности в комплекте. Маркировка взрывозащиты | 48180 | 44807.4
00-00084389 | Спектрон-804-Exi-М-Modbus | Спектрон | Извещатель пожарный пламени взрывозащищенный. Корпус - оцинкованная сталь. Габаритные размеры (ВхШхГ) 135х109х104 мм. Цифровой интерфейс по по протоколу Modbus/RTU. I деж - 10мА, I пож - 10мА | 48180 | 44807.4
00-00071676 | Спектрон-804-Exi-Н | Спектрон | Извещатель пожарный пламени взрывозащищенный, корпус - нержавеющая сталь. Габаритные размеры (ВхШхГ) 135х109х104 мм. Температурный диапазон от - 55 до + 85°С (кратковременно до 125°С). Применяется на открытых площадках и в закрытых помещениях с тяжелыми оптическими помехами. Максимальная площадь защиты 500 кв.м. Угол обзора 90°. Дальность действия - 25 м по ТП5 и ТП6. 4 режима работы с разной чувствительностью и дальностью обнаружения. Имеются функции самотестирования и передачи сигнала неисправность, тестируется с помощью тестового фонаря, но только при 4-х проводном подключении. Возможна привязка извещателей к определённому фонарю с помощью идентификационного кода. Функция не передачи сигнала ПОЖАР в линию связи во время тестирования фонарем, функция не передачи сигнала ПОЖАР в линию связи во время тестирования магнитом. I деж - 9мА, I пож - 25мА. Только 4-х проводное подключение. Uпит - 12...32В. IP66/IP68. Магнит для проверки работоспособности в комплекте. Маркировка взрывозащиты Р | 48905 | 45481.65
00-00071679 | Спектрон-804-Exi-Н-HART | Спектрон | Извещатель пожарный пламени взрывозащищенный, корпус - нержавеющая сталь. Габаритные размеры (ВхШхГ) 135х109х104 мм. Температурный диапазон от - 55 до + 85°С (кратковременно до 125°С). Применяется на открытых площадках и в закрытых помещениях с тяжелыми оптическими помехами. Максимальная площадь защиты 500 кв.м. Угол обзора 90°. Дальность действия - 25 м по ТП5 и ТП6. 4 режима работы с разной чувствительностью и дальностью обнаружения. Имеются функции самотестирования и передачи сигнала неисправность, тестируется с помощью тестового фонаря, но только при 4-х проводном подключении. Возможна привязка извещателей к определённому фонарю с помощью идентификационного кода. Функция не передачи сигнала ПОЖАР в линию связи во время тестирования фонарем, функция не передачи сигнала ПОЖАР в линию связи во время тестирования магнитом. I деж - 9мА, I пож - 25мА. Только 4-х проводное подключение. Uпит - 12...32В. IP66/IP68. Магнит для проверки работоспособности в комплекте. Маркировка взрывозащиты Р | 51320 | 47727.6
00-00084390 | Спектрон-804-Exi-Н-Modbus | Спектрон | Извещатель пожарный пламени взрывозащищенный. Корпус - нержавеющая сталь. Габаритные размеры (ВхШхГ) 135х109х104 мм. Цифровой интерфейс по по протоколу Modbus/RTU. I деж - 10мА, I пож - 10мА | 51320 | 47727.6
00-00071665 | Спектрон-804-Exm | Спектрон | Извещатель пожарный пламени взрывозащищенный, корпус - ABS-пластик. Габаритные размеры (ВхШхГ) 158х84х73 мм. Температурный диапазон от - 55 до + 75°С.Применяется на открытых площадках и в закрытых помещениях с тяжелыми оптическими помехами. Максимальная площадь защиты 500 кв.м. Угол обзора 90°. Дальность действия - 25 м по ТП5 и ТП6. 4 режима работы с разной чувствительностью и дальностью обнаружения. Имеются функции самотестирования и передачи сигнала неисправность, тестируется с помощью тестового фонаря, но только при 4-х проводном подключении. Возможна привязка извещателей к определённому фонарю с помощью идентификационного кода. Функция не передачи сигнала ПОЖАР в линию связи во время тестирования фонарем, функция не передачи сигнала ПОЖАР в линию связи во время тестирования магнитом. I деж - 9мА, I пож - 25мА. Только 4-х проводное подключение. Uпит - 12...32В. IP66/IP68. Магнит для проверки работоспособности в комплекте. Маркировка взрывозащиты РВ Ex mb I Mb X / 1Ex mb IIC Т4...T6 | 43350 | 40315.5
00-00071668 | Спектрон-804-Exm-HART | Спектрон | Извещатель пожарный пламени взрывозащищенный, корпус - ABS-пластик. Габаритные размеры (ВхШхГ) 158х84х73 мм. Температурный диапазон от - 55 до + 75°С. Применяется на открытых площадках и в закрытых помещениях с тяжелыми оптическими помехами. Максимальная площадь защиты 500 кв.м. Угол обзора 90°. Дальность действия - 25 м по ТП5 и ТП6. 4 режима работы с разной чувствительностью и дальностью обнаружения. Имеются функции самотестирования и передачи сигнала неисправность, тестируется с помощью тестового фонаря, но только при 4-х проводном подключении. Возможна привязка извещателей к определённому фонарю с помощью идентификационного кода. Функция не передачи сигнала ПОЖАР в линию связи во время тестирования фонарем, функция не передачи сигнала ПОЖАР в линию связи во время тестирования магнитом. I деж - 9мА, I пож - 25мА. Только 4-х проводное подключение. Uпит - 12...32В. IP66/IP68. Магнит для проверки работоспособности в комплекте. Маркировка взрывозащиты РВ Ex mb I Mb X / 1Ex mb IIC Т4...T | 45765 | 42561.45
00-00084391 | Спектрон-804-Exm-Modbus | Спектрон | Извещатель пожарный пламени взрывозащищенный. Корпус - ABS-пластик. Габаритные размеры (ВхШхГ) 158х84х73 мм. Цифровой интерфейс по по протоколу Modbus/RTU. I деж - 10мА, I пож - 10мА | 45765 | 42561.45
00-00071666 | Спектрон-804-Exm-М | Спектрон | Извещатель пожарный пламени взрывозащищенный, корпус - оцинкованная сталь. Габаритные размеры (ВхШхГ) 135х109х104 мм. Температурный диапазон от - 55 до + 85°С (кратковременно до 125°С). Применяется на открытых площадках и в закрытых помещениях с тяжелыми оптическими помехами. Максимальная площадь защиты 500 кв.м. Угол обзора 90°. Дальность действия - 25 м по ТП5 и ТП6. 4 режима работы с разной чувствительностью и дальностью обнаружения. Имеются функции самотестирования и передачи сигнала неисправность, тестируется с помощью тестового фонаря, но только при 4-х проводном подключении. Возможна привязка извещателей к определённому фонарю с помощью идентификационного кода. Функция не передачи сигнала ПОЖАР в линию связи во время тестирования фонарем, функция не передачи сигнала ПОЖАР в линию связи во время тестирования магнитом. I деж - 9мА, I пож - 25мА. Только 4-х проводное подключение. Uпит - 12...32В. IP66/IP68. Магнит для проверки работоспособности в комплекте. Маркировка взрывозащиты | 45465 | 42282.45
00-00071669 | Спектрон-804-Exm-М-HART | Спектрон | Извещатель пожарный пламени взрывозащищенный, корпус - оцинкованная сталь. Габаритные размеры (ВхШхГ) 135х109х104 мм. Температурный диапазон от - 55 до + 85°С (кратковременно до 125°С). Применяется на открытых площадках и в закрытых помещениях с тяжелыми оптическими помехами. Максимальная площадь защиты 500 кв.м. Угол обзора 90°. Дальность действия - 25 м по ТП5 и ТП6. 4 режима работы с разной чувствительностью и дальностью обнаружения. Имеются функции самотестирования и передачи сигнала неисправность, тестируется с помощью тестового фонаря, но только при 4-х проводном подключении. Возможна привязка извещателей к определённому фонарю с помощью идентификационного кода. Функция не передачи сигнала ПОЖАР в линию связи во время тестирования фонарем, функция не передачи сигнала ПОЖАР в линию связи во время тестирования магнитом. I деж - 9мА, I пож - 25мА. Только 4-х проводное подключение. Uпит - 12...32В. IP66/IP68. Магнит для проверки работоспособности в комплекте. Маркировка взрывозащиты | 48180 | 44807.4
00-00084392 | Спектрон-804-Exm-М-Modbus | Спектрон | Извещатель пожарный пламени взрывозащищенный. Корпус - оцинкованная сталь. Габаритные размеры (ВхШхГ) 135х109х104 мм. Цифровой интерфейс по по протоколу Modbus/RTU. I деж - 10мА, I пож - 10мА | 48180 | 44807.4
00-00071667 | Спектрон-804-Exm-Н | Спектрон | Извещатель пожарный пламени взрывозащищенный, корпус - нержавеющая сталь. Габаритные размеры (ВхШхГ) 135х109х104 мм. Температурный диапазон от - 55 до + 85°С (кратковременно до 125°С). Применяется на открытых площадках и в закрытых помещениях с тяжелыми оптическими помехами. Максимальная площадь защиты 500 кв.м. Угол обзора 90°. Дальность действия - 25 м по ТП5 и ТП6. 4 режима работы с разной чувствительностью и дальностью обнаружения. Имеются функции самотестирования и передачи сигнала неисправность, тестируется с помощью тестового фонаря, но только при 4-х проводном подключении. Возможна привязка извещателей к определённому фонарю с помощью идентификационного кода. Функция не передачи сигнала ПОЖАР в линию связи во время тестирования фонарем, функция не передачи сигнала ПОЖАР в линию связи во время тестирования магнитом. I деж - 9мА, I пож - 25мА. Только 4-х проводное подключение. Uпит - 12...32В. IP66/IP68. Магнит для проверки работоспособности в комплекте. Маркировка взрывозащиты Р | 48905 | 45481.65
00-00071670 | Спектрон-804-Exm-Н-HART | Спектрон | Извещатель пожарный пламени взрывозащищенный, корпус - нержавеющая сталь. Габаритные размеры (ВхШхГ) 135х109х104 мм. Температурный диапазон от - 55 до + 85°С (кратковременно до 125°С). Применяется на открытых площадках и в закрытых помещениях с тяжелыми оптическими помехами. Максимальная площадь защиты 500 кв.м. Угол обзора 90°. Дальность действия - 25 м по ТП5 и ТП6. 4 режима работы с разной чувствительностью и дальностью обнаружения. Имеются функции самотестирования и передачи сигнала неисправность, тестируется с помощью тестового фонаря, но только при 4-х проводном подключении. Возможна привязка извещателей к определённому фонарю с помощью идентификационного кода. Функция не передачи сигнала ПОЖАР в линию связи во время тестирования фонарем, функция не передачи сигнала ПОЖАР в линию связи во время тестирования магнитом. I деж - 9мА, I пож - 25мА. Только 4-х проводное подключение. Uпит - 12...32В. IP66/IP68. Магнит для проверки работоспособности в комплекте. Маркировка взрывозащиты Р | 51320 | 47727.6
00-00084393 | Спектрон-804-Exm-Н-Modbus | Спектрон | Извещатель пожарный пламени взрывозащищенный. Корпус - нержавеющая сталь. Габаритные размеры (ВхШхГ) 135х109х104 мм. Цифровой интерфейс по по протоколу Modbus/RTU. I деж - 10мА, I пож - 10мА | 51320 | 47727.6
00-00071680 | Спектрон-901-Exd-А-HART | Спектрон | Извещатель пожарный пламени взрывозащищенный, корпус - алюминиевый сплав. Маркировка взрывозащиты 1Ex db IIC T6...T4 Gb X / Ex tb IIIC T85ºC...T135ºC Db X. Цифровой интерфейс по по протоколу HART или Modbus/RTU. Применяется на открытых площадках и в закрытых помещениях. Имеет функции: самотестирования, функция запыленности, подогрев оптики, передача сигнала неисправность, регулировка с 4 режимами дальности и 4 режимами чувствительности, гальваническая развязка межу источником питания извещателя и источником питания подогрева, многокаскадная грозозащита, функция изменения настроек с помощью настроечного фонаря. Возможна привязка извещателей к определённому фонарю с помощью идентификационного кода, функция не передачи сигнала ПОЖАР, в линию связи во время тестирования фонарем, функция не передачи сигнала ПОЖАР, в линию связи во время тестирования магнитом. Максимальная площадь защиты 2800 кв.м. Дальность обнаружения по ТП-5 - 60 метров, по ТП-6 - 50 метров. Угол обзора 90°. Инерционнос | 108150 | 100579.5
00-00076878 | Спектрон-901-Exd-А-В-HART | Спектрон | Извещатель пожарный пламени взрывозащищенный. Корпус - алюминиевый сплав. Маркировка взрывозащиты 1Ex db IIC T6...T4 Gb/Ex tb IIIC T85ºC...T135ºC Db. Цифровой интерфейс по по протоколу HART и Modbus/RTU. Видеомодуль - Аналоговый. | 133900 | 124527
00-00076879 | Спектрон-901-Exd-А-В-IP-HART | Спектрон | Извещатель пожарный пламени взрывозащищенный. Корпус - алюминиевый сплав. Маркировка взрывозащиты РВ Ex db I Mb/1Ex db IIC T6...T4 Gb/Ex tb IIIC T85ºC...T135ºC Db (рудничное исп). Цифровой интерфейс по по протоколу HART и Modbus/RTU. Видеомодуль - IP с разрешением 2 Мп, объектив 3,6 мм. | 133900 | 124527
00-00071681 | Спектрон-901-Exd-М-HART | Спектрон | Извещатель пожарный пламени взрывозащищенный, корпус - оцинкованная сталь. Маркировка взрывозащиты PB Ex db I Mb X / 1Ex db IIC T6...T4 Gb X / Ex tb IIIC T85ºC...T135ºC Db X (рудничное исп). Цифровой интерфейс по по протоколу HART или Modbus/RTU. Применяется на открытых площадках и в закрытых помещениях. Имеет функции: самотестирования, функция запыленности, подогрев оптики, передача сигнала неисправность, регулировка с 4 режимами дальности и 4 режимами чувствительности, гальваническая развязка межу источником питания извещателя и источником питания подогрева, многокаскадная грозозащита, функция изменения настроек с помощью настроечного фонаря. Возможна привязка извещателей к определённому фонарю с помощью идентификационного кода, функция не передачи сигнала ПОЖАР, в линию связи во время тестирования фонарем, функция не передачи сигнала ПОЖАР, в линию связи во время тестирования магнитом. Максимальная площадь защиты 2800 кв.м. Дальность обнаружения по ТП-5 - 60 метров, по ТП-6 - 50 м | 113300 | 105369
00-00071682 | Спектрон-901-Exd-Н-HART | Спектрон | Извещатель пожарный пламени взрывозащищенный, корпус - нержавеющая сталь. Маркировка взрывозащиты PB Ex db I Mb X / 1Ex db IIC T6...T4 Gb X / Ex tb IIIC T85ºC...T135ºC Db X (рудничное исп). Цифровой интерфейс по по протоколу HART или Modbus/RTU. Применяется на открытых площадках и в закрытых помещениях. Имеет функции: самотестирования, функция запыленности, подогрев оптики, передача сигнала неисправность, регулировка с 4 режимами дальности и 4 режимами чувствительности, гальваническая развязка межу источником питания извещателя и источником питания подогрева, многокаскадная грозозащита, функция изменения настроек с помощью настроечного фонаря. Возможна привязка извещателей к определённому фонарю с помощью идентификационного кода, функция не передачи сигнала ПОЖАР, в линию связи во время тестирования фонарем, функция не передачи сигнала ПОЖАР, в линию связи во время тестирования магнитом. Максимальная площадь защиты 2800 кв.м. Дальность обнаружения по ТП-5 - 60 метров, по ТП-6 - 50 ме | 128750 | 119737.5
00-00076880 | Спектрон-901-Exd-Н-В-HART | Спектрон | Извещатель пожарный пламени взрывозащищенный. Корпус - нержавеющая сталь. Маркировка взрывозащиты 1Ex db IIC T6...T4 Gb/Ex tb IIIC T85ºC...T135ºC Db. Цифровой интерфейс по по протоколу HART и Modbus/RTU. Видеомодуль - Аналоговый. | 154500 | 143685
00-00076881 | Спектрон-901-Exd-Н-В-IP-HART | Спектрон | Извещатель пожарный пламени взрывозащищенный. Корпус - нержавеющая сталь. Маркировка взрывозащиты РВ Ex db I Mb/1Ex db IIC T6...T4 Gb/Ex tb IIIC T85ºC...T135ºC Db (рудничное исп). Цифровой интерфейс по по протоколу HART и Modbus/RTU. Видеомодуль - IP с разрешением 2 Мп, объектив 3,6 мм. | 154500 | 143685
00-00055269 | Спектрон-ДИП-31-Exd-А | Спектрон | Извещатель пожарный дымовой взрывозащищенный. Маркировка взрывозащиты 1 Ex db [ia] IIC Т6 Gb /1Ex tb ia IIIC T85°C. Корпус - алюминиевый сплав | 19205 | 17860.65
00-00055270 | Спектрон-ДИП-31-Exd-Н | Спектрон | Извещатель пожарный дымовой взрывозащищенный. Маркировка взрывозащиты PB Ex d [ia] I Mb / 1 Ex db [ia] IIC Т6 Gb / 1Ex tb ia IIIC T85°C Корпус - нержавеющая сталь | 24955 | 23208.15
00-00086203 | Спектрон-ДИП-31-Exi | Спектрон | Извещатель пожарный дымовой точечный взрывозащищенный для взрывоопасных зон классов "0", "1" и "2". Корпус - пластик. Маркировка взрывозащиты РО Ex ia I Ma X/0Ex ia IIC T6 Ga Х/Ex ia IIIC T85ºC Da X. Предназначены для обнаружения возгораний, сопровождающихся выделением дыма и продуктов сгорания. Uпит - 10...30 В. Iдеж 0,14 мА, Iпож 5-20 мА . IP68/IP41. Температурный диапазон от - 45°C до + 60°C. Чувствительность 0,05…2 дБ/м. Подключение 2-х проводное. Кабельные вводы в стоимость не входят. При заказе указывать тип кабельных вводов. | 10580 | 9839.4
00-00086204 | Спектрон-ДИП-31-Exm | Спектрон | Извещатель пожарный дымовой точечный взрывозащищенный для взрывоопасных зон классов "1" и "2". Корпус - пластик. Маркировка взрывозащиты PB Ex mb I Mb X/1Ex mb IIC T6 Gb X/Ex mb IIIC T85ºC Db X. Предназначены для обнаружения возгораний, сопровождающихся выделением дыма и продуктов сгорания. Uпит - 10...30 В. Iдеж 0,14 мА, Iпож 5-20 мА . IP68/IP41. Температурный диапазон от - 45°C до + 60°C. Чувствительность 0,05…2 дБ/м. Подключение 2-х проводное. Кабельные вводы в стоимость не входят. При заказе указывать тип кабельных вводов. | 10580 | 9839.4
00-00028548 | Спектрон-ИТ–12-Exd (красный) | Спектрон | Взрывозащищенный излучатель для дистанционной проверки работоспособности извещателей серии "600-Exd" с датой выпуска январь 2017 года и позднее. Дальность действия - 25 м; Время автономной работы - 50 часов. | 83075 | 77259.75
00-00028547 | Спектрон-ИТ–12-Exd (черный) | Спектрон | Излучатель тестовый взрывозащищенный для дистанционной проверки работоспособности взрывозащищенных извещателей серий Спектрон-202-Exi/Exm; Спектрон-601-С-Exi/Exm; Спектрон-501-Exd; Спектрон-601-Exd; Спектрон-701-Exd; Спектрон-801-Exd; Спектрон-804-Exd; Спектрон-901-Exd. Дальность действия - 25 м. 1Ex db IIC T6 Gb X/ Ex tb IIIC T85°C Db X. | 55245 | 51377.85
03-00000308 | АГАТ ИБ (ИПР 513-2 ИБ) | Специнформатика-СИ НПП | Извещатель пожарный ручной взрывозащищенный, предназначен для передачи тревожных извещений о пожаре на приемно-контрольные приборы систем пожарной (охранно-пожарной) сигнализации административных, производственных, и жилых зданий, школ, больниц и других объектов, включая объекты, в которых имеются помещения с взрывоопасной средой. | 1255.31 | 1230.2
03-00004893 | ИД-2-ИБ (ИП 212-18 ИБ) | Специнформатика-СИ НПП | Извещатель пожарный дымовой взрывозащищенный малогабаритный предназначен для обнаружения загораний в помещениях с взрывоопасной средой всех категорий на различных объектах и формирует извещение о пожаре в шлейфе сигнализации приемно-контрольных приборов при задымлении среды в защищаемом помещении в пределах от 0,10 до 0,20 дБ/м. | 2862.45 | 2805.2
03-00005692 | МАК-ДМ-ИБ исп.01 (ИП101-18-А2R ИБ) | Специнформатика-СИ НПП | Извещатель пожарный тепловой максимально-дифференциальный взрывозащищенный, предназначен для обнаружения загораний, сопровождающихся повышением температуры в закрытых помещениях производственных, административных и других зданий, формирования извещения о пожаре в шлейфе сигнализации приемно-контрольных приборов, автоматических установок пожаротушения, противодымной защиты зданий и сооружений, других устройств пожарной автоматики, при нарастании температуры в защищаемом помещении со скоростью 5С/мин. и выше или при температуре окружающей среды (54…70)С и выше. | 1541.39 | 1510.56
03-00009433 | УФИС ИБ (ИП 329-СИ-1 ИБ) | Специнформатика-СИ НПП | Извещатель пожарный пламени взрывозащищенный, реагирует как на прямое, так и на отраженное от стен помещения излучение и вспышки пламени очага пожара в ультрафиолетовой области спектра и предназначен для обнаружения загорания практически всех веществ и материалов, включая ЛВЖ, ГЖ, сжиженный газ и другие вещества, горение которых происходит с низкой дымообразующей способностью, а также очагов пожара в виде электрической дуги. | 11401.34 | 11173.31
03-00010049 | СПЭК-2314 | СПЭК | Извещатель пожарный дымовой оптико-электронный линейный предназначен для обнаружения продуктов горения (дыма) в системах противопожарной защиты зданий, сооружений, помещений и оборудования и формирования сигнала «Пожар», 1 луч, до 100 м, 2 частоты, взрывозащита 1Ex d IIB T5 Gb X. | 225400 | 219765
00-00112605 | ВП-И-ПР (i) PO Ex ia I Ma X, 0Ex ia IIC T6 Ga X | ИП Раченков А.В. | Извещатель пожарный ручной взрывозащищенный, РО Ex ia I Ma X или 0Ex ia IIC T6 Ga X - рудничное особовзрывобезопасное оборудование с искробезопасной электрической цепью, с искробезопасными соединительными клеммами. -60 ≤ T ≤ 75 °C IP67/IP66 (поГОСТ-14254) Ii=20мА, Ui=27В, Pi=0,7Вт Сi=0,01мкФ, Li=0.1мГн | 7291 | 7072
00-00112606 | ВП-И-ПР (i) РВ Ex ib I Mb X, 1Ex ib IIC T6 Gb X | ИП Раченков А.В. | Извещатель пожарный ручной взрывозащищенный, РВ Ex ib I Mb X или 1Ex ib IIC T6 Gb X - рудничное взрывозащищенное оборудование с искробезопасной электрической цепью, с искробезопасными соединительными клеммами. -60 ≤ T ≤ 75 °C IP67/IP66 (поГОСТ-14254) Ii=20мА, Ui=27В, Pi=0,7Вт Сi=0,01мкФ, Li=0.1мГн | 7291 | 7072
00-00135531 | ИП 103-2/1 (компл.01), ШТ1/2"+ШТ1/2", класс B | Эридан | Извещатель пожарный тепловой максимальный взрывозащищенный 1Exdm (ia) IICT6X, Н.З., t-сраб. 69...85°С, корпус - алюминий, I-комм.1А, IP67, t-раб.-55...+85°С, 265х86х255мм. В комплекте 2 штуцера под трубную разводку G1/2". | 10080 | 10080
00-00135752 | ИП 103-2/1 (компл.01), ШТ1/2"+ШТ1/2", класс C | Эридан | Извещатель пожарный тепловой максимальный взрывозащищенный 1Exdm (ia) IICT6X, Н.З., t-сраб. 84…100°С, корпус - алюминий, I-комм.1А, IP67, t-раб.-55...+85°С, 265х86х255мм. В комплекте 2 штуцера под трубную разводку G1/2". | 10080 | 10080
00-00135668 | ИП 103-2/1 (компл.02), КВБ12+КВБ12, класс B | Эридан | Извещатель пожарный тепловой максимальный взрывозащищенный 1Exdm (ia) IICT6X, Н.З., t-сраб. 69...85°С, корпус - алюминий, I-комм.1А, IP67, t-раб.-55...+85°С, 265х86х255мм. В комплекте 2 кабельных ввода под бронированный кабель или металлорукав (12мм). | 10656 | 10656
00-00135703 | ИП 103-2/1 (компл.02), КВБ12+КВБ12, класс C | Эридан | Извещатель пожарный тепловой максимальный взрывозащищенный 1Exdm (ia) IICT6X, Н.З., t-сраб. 84…100°С, корпус - алюминий, I-комм.1А, IP67, t-раб.-55...+85°С, 265х86х255мм. В комплекте 2 кабельных ввода под бронированный кабель или металлорукав (12мм). | 10656 | 10656
00-00135700 | ИП 103-2/1 (компл.03), ШТ1/2"+ЗГ, класс B | Эридан | Извещатель пожарный тепловой максимальный взрывозащищенный 1Exdm (ia) IICT6X, Н.З., t-сраб. 69...85°С, корпус - алюминий, I-комм.1А, IP67, t-раб.-55...+85°С, 265х86х255мм. В комплекте 1 штуцер под трубную разводку G1/2" и 1 оконечная заглушка. | 9882 | 9882
00-00135591 | ИП 103-2/1 (компл.03), ШТ1/2"+ЗГ, класс C | Эридан | Извещатель пожарный тепловой максимальный взрывозащищенный 1Exdm (ia) IICT6X, Н.З., t-сраб. 84…100°С, корпус - алюминий, I-комм.1А, IP67, t-раб.-55...+85°С, 265х86х255мм. В комплекте 1 штуцер под трубную разводку G1/2" и 1 оконечная заглушка. | 9882 | 9882
00-00135717 | ИП 103-2/1 (компл.04), КВБ12+ЗГ, класс B | Эридан | Извещатель пожарный тепловой максимальный взрывозащищенный 1Exdm (ia) IICT6X, Н.З., t-сраб. 69...85°С, корпус - алюминий, I-комм.1А, IP67, t-раб.-55...+85°С, 265х86х255мм. В комплекте 1 кабельный ввод и 1 оконечная заглушка (12мм). | 10170 | 10170
00-00135702 | ИП 103-2/1 (компл.05), ШТ1/2"+ОЭ, класс B | Эридан | Извещатель пожарный тепловой максимальный взрывозащищенный 1Exdm (ia) IICT6X, Н.З., t-сраб. 69...85°С, корпус - алюминий, I-комм.1А, IP67, t-раб.-55...+85°С, 265х86х255мм. В комплекте 1 штуцер под трубную разводку G1/2" и 1 оконечный элемент контроля шлейфа со световой индикацией. | 11532 | 11532
00-00135676 | ИП 103-2/1 (компл.09), КВМ15+ОЭ, класс B | Эридан | Извещатель пожарный тепловой максимальный взрывозащищенный, пассивный, корпус - алюминий, t-сраб. 69-85С (класс В), Тсреды -55...+50С, 1ExdIIBT4X, IP57. В комплекте 1 кабельный ввод и 1 оконечный элемент контроля шлейфа со световой индикацией (15 мм) | 12042 | 12042
00-00135584 | ИП 103-2/1, класс A3 (64-76)°C | Эридан | Извещатель пожарный тепловой максимальный взрывозащищенный 1Exdm (ia) IICT6X, Н.З., t-сраб.64…76°С, корпус - алюминий, I-комм.1А, IP67, t-раб.-55...+85°С, 265х86х255мм. Кабельные вводы в комплект поставки не входят и заказываются отдельно. | 8568 | 8568
00-00135537 | ИП 103-2/1, класс B (69-85)°C | Эридан | Извещатель пожарный тепловой максимальный взрывозащищенный 1Exdm (ia) IICT6X, Н.З., t-сраб.69…85°С, корпус - алюминий, I-комм.1А, IP67, t-раб.-55...+85°С, 265х86х255мм. Кабельные вводы в комплект поставки не входят и заказываются отдельно. | 8568 | 8568
00-00135892 | ИП 103-2/1, класс C (84-100)°C | Эридан | Извещатель пожарный тепловой максимальный взрывозащищенный 1Exdm (ia) IICT6X, Н.З., t-сраб.84…100°С, корпус - алюминий, I-комм.1А, IP67, t-раб.-55...+85°С, 265х86х255мм. Кабельные вводы в комплект поставки не входят и заказываются отдельно. | 8568 | 8568
00-00135557 | ИП101-07а-RS-А, И1, класс A1-E или "P"(ук.при зак) | Эридан | Извещатель пожарный тепловой взрывозащищенный программируемый адресный, в едином корпусе с чувствительным элементом в виде жесткой трубки, протокол Modbus RTU, класс A1...E, P (по заявке), U-пит.8...28В, I-потр.20мА (max), IP66/IP67, t-раб.-60...+100°С, 128х104х81мм. Необходимый температурный класс указывается в комментарий к заказу. Кабельные вводы в комплект поставки не входят и заказываются отдельно. Извещатель применяется в адресных системах пожарной сигнализации или автоматизированных системах управления технологическими процессами и предназначен для обнаружения возгорания, сопровождающегося повышением температуры внутри контролируемого пространства, и передачи на прибор или устройство верхнего уровня величины температуры контролируемой среды, а также признака пожара при превышении температурой контролируемой среды установленных порогов температуры и/или скорости повышения температуры. Извещатель ИП101-07а-RS предназначен для передачи информационного цифрового сигнала по стандартн | 13668 | 13668
00-00135592 | ИП101-07а-RS-А, И2, класс A1-E или "P"(ук.при зак) | Эридан | Извещатель пожарный тепловой взрывозащищенный программируемый адресный, с выносным чувствительным элементом (кабельным термодатчиком), протокол Modbus RTU, класс A1...E, P (по заявке), U-пит.8...28В, I-потр.20мА (max), IP66/IP67, t-раб.-60...+100°С, 128х104х81мм. Необходимый температурный класс указывается в комментарий к заказу. Кабельные вводы в комплект поставки не входят и заказываются отдельно. Извещатель применяется в адресных системах пожарной сигнализации или автоматизированных системах управления технологическими процессами и предназначен для обнаружения возгорания, сопровождающегося повышением температуры внутри контролируемого пространства, и передачи на прибор или устройство верхнего уровня величины температуры контролируемой среды, а также признака пожара при превышении температурой контролируемой среды установленных порогов температуры и/или скорости повышения температуры. Извещатель ИП101-07а-RS предназначен для передачи информационного цифрового сигнала по стандартному | 15180 | 15180
00-00135722 | ИП101-07вт-А, КВБ12+КВБ12, класс D (99-115)°C | Эридан | Извещатель пожарный тепловой максимальный программируемый высокотемпературный двухпроводный взрывозащищенный 1Exdm (ia) IICT6X, 2 схемы включения, t-сраб. 99...115°C, корпус - алюминий, длина кабеля ЧЭ 1.5м (до 30м на заказ), U-шс.8...28В, I-деж.200мкА, IP67, t-раб.-55... +85°C, 200х94х60мм. В комплекте 2 кабельных ввода для монтажа бронированным кабелем или металлорукавом, d брони до 12мм. Извещатель применяется в системах пожарной сигнализации и предназначен для обнаружения возгорания, сопровождающегося повышением температуры внутри контролируемого пространства, и выдачи электрического сигнала при повышении температуры окружающей среды выше заданного значения (или скорости повышения температуры), путем размыкания или замыкания цепи шлейфа пожарной сигнализации. Извещатель не является средством измерения и не подлежит обязательной поверке. Извещатель может эксплуатироваться в различных климатических зонах (УХЛ1, ХЛ1, ОМ1 и др.) в диапазоне температур согласно п.2.11 настоящего РЭ в ат | 16644 | 16644
00-00135753 | ИП101-07вт-А, КВБ12+КВБ12, класс H (159-250)°C | Эридан | Извещатель пожарный тепловой максимальный программируемый высокотемпературный 2-х проводный взрывозащищенный 1Exdm (ia) IICT6X, 2 схемы включения, t-сраб. 159...250°С, корпус - алюминий, длина кабеля ЧЭ 1.5м (до 30м на заказ), U-шс.8...28В, I-деж.200мкА, IP67, t-раб.-55... +85°С, 200х94х60мм. В комплекте 2 кабельных ввода под бронированный кабель или металлорукав (12мм). Извещатель применяется в системах пожарной сигнализации и предназначен для обнаружения возгорания, сопровождающегося повышением температуры внутри контролируемого пространства, и выдачи электрического сигнала при повышении температуры окружающей среды выше заданного значения (или скорости повышения температуры), путем размыкания или замыкания цепи шлейфа пожарной сигнализации. Извещатель не является средством измерения и не подлежит обязательной поверке. Извещатель может эксплуатироваться в различных климатических зонах (УХЛ1, ХЛ1, ОМ1 и др.) в диапазоне температур согласно п.2.11 настоящего РЭ в атмосфере типа II или | 16644 | 16644
00-00135816 | ИП101-07вт-А, класс A1 - H (ук.при заказе) | Эридан | Извещатель пожарный тепловой максимальный программируемый высокотемпературный двухпроводный взрывозащищенный 1Exdm (ia) IICT6X, 2 схемы включения, класс A1...H (по заявке), корпус - алюминий, длина кабеля ЧЭ 1.5м (до 30м на заказ), U-шс.8...28В, I-деж.200мкА, IP67, t-раб.-55... +85°C, 200х94х60мм. Необходимый температурный класс указывается в комментарий к заказу. Кабельные вводы в комплект поставки не входят и заказываются отдельно. Извещатель применяется в системах пожарной сигнализации и предназначен для обнаружения возгорания, сопровождающегося повышением температуры внутри контролируемого пространства, и выдачи электрического сигнала при повышении температуры окружающей среды выше заданного значения (или скорости повышения температуры), путем размыкания или замыкания цепи шлейфа пожарной сигнализации. Извещатель не является средством измерения и не подлежит обязательной поверке. Извещатель может эксплуатироваться в различных климатических зонах (УХЛ1, ХЛ1, ОМ1 и др.) в диапазоне т | 14556 | 14556
00-00135629 | ИП101-07вт-А, ШТ1/2"+ЗГ, класс D (99-115)°C | Эридан | Извещатель пожарный тепловой максимальный программируемый высокотемпературный двухпроводный взрывозащищенный 1Exdm (ia) IICT6X, 2 схемы включения, t-сраб. 99...115°C, корпус - алюминий, длина кабеля ЧЭ 1.5м (до 30м на заказ), U-шс.8...28В, I-деж.200мкА, IP67, t-раб.-55... +85°C, 200х94х60мм. В комплекте 1 штуцер под трубную разводку G1/2" и 1 оконечная заглушка. Извещатель применяется в системах пожарной сигнализации и предназначен для обнаружения возгорания, сопровождающегося повышением температуры внутри контролируемого пространства, и выдачи электрического сигнала при повышении температуры окружающей среды выше заданного значения (или скорости повышения температуры), путем размыкания или замыкания цепи шлейфа пожарной сигнализации. Извещатель не является средством измерения и не подлежит обязательной поверке. Извещатель может эксплуатироваться в различных климатических зонах (УХЛ1, ХЛ1, ОМ1 и др.) в диапазоне температур согласно п.2.11 настоящего РЭ в атмосфере типа II или III по ГО | 15870 | 15870
00-00135925 | ИП101-07вт-А, ШТ1/2"+ЗГ, класс E (114-130)°C | Эридан | Извещатель пожарный тепловой максимальный программируемый высокотемпературный 2-х проводный взрывозащищенный 1Exdm (ia) IICT6X, 2 схемы включения, t-сраб. 129...145°С, корпус - алюминий, длина кабеля ЧЭ 1.5м (до 30м на заказ), U-шс.8...28В, I-деж.200мкА, IP67, t-раб.-55... +85°С, 200х94х60мм. В комплекте 1 штуцер под трубную разводку G1/2" и 1 оконечная заглушка. Извещатель применяется в системах пожарной сигнализации и предназначен для обнаружения возгорания, сопровождающегося повышением температуры внутри контролируемого пространства, и выдачи электрического сигнала при повышении температуры окружающей среды выше заданного значения (или скорости повышения температуры), путем размыкания или замыкания цепи шлейфа пожарной сигнализации. Извещатель не является средством измерения и не подлежит обязательной поверке. Извещатель может эксплуатироваться в различных климатических зонах (УХЛ1, ХЛ1, ОМ1 и др.) в диапазоне температур согласно п.2.11 настоящего РЭ в атмосфере типа II или III по Г | 15870 | 15870
00-00135522 | ИП101-07вт-А, ШТ1/2"+ШТ1/2", класс D (99-115)°C | Эридан | Извещатель пожарный тепловой максимальный программируемый высокотемпературный двухпроводный взрывозащищенный 1Exdm (ia) IICT6X, 2 схемы включения, t-сраб. 99...115°C, корпус - алюминий, длина кабеля ЧЭ 1.5м (до 30м на заказ), U-шс.8...28В, I-деж.200мкА, IP67, t-раб.-55... +85°C, 200х94х60мм. В комплекте 2 штуцера под трубную разводку G1/2". Извещатель применяется в системах пожарной сигнализации и предназначен для обнаружения возгорания, сопровождающегося повышением температуры внутри контролируемого пространства, и выдачи электрического сигнала при повышении температуры окружающей среды выше заданного значения (или скорости повышения температуры), путем размыкания или замыкания цепи шлейфа пожарной сигнализации. Извещатель не является средством измерения и не подлежит обязательной поверке. Извещатель может эксплуатироваться в различных климатических зонах (УХЛ1, ХЛ1, ОМ1 и др.) в диапазоне температур согласно п.2.11 настоящего РЭ в атмосфере типа II или III по ГОСТ 15150-69. Степень з | 16068 | 16068
00-00135844 | ИП101-07вт-А, ШТ1/2"+ШТ1/2", класс E (114-130)°C | Эридан | Извещатель пожарный тепловой максимальный программируемый высокотемпературный 2-х проводный взрывозащищенный 1Exdm (ia) IICT6X, 2 схемы включения, t-сраб. 114...130°С, корпус - алюминий, длина кабеля ЧЭ 1.5м (до 30м на заказ), U-шс.8...28В, I-деж.200мкА, IP67, t-раб.-55... +85°С, 200х94х60мм. В комплекте 2 штуцера под трубную разводку G1/2". Извещатель применяется в системах пожарной сигнализации и предназначен для обнаружения возгорания, сопровождающегося повышением температуры внутри контролируемого пространства, и выдачи электрического сигнала при повышении температуры окружающей среды выше заданного значения (или скорости повышения температуры), путем размыкания или замыкания цепи шлейфа пожарной сигнализации. Извещатель не является средством измерения и не подлежит обязательной поверке. Извещатель может эксплуатироваться в различных климатических зонах (УХЛ1, ХЛ1, ОМ1 и др.) в диапазоне температур согласно п.2.11 настоящего РЭ в атмосфере типа II или III по ГОСТ 15150-69. Степень | 16068 | 16068
00-00135725 | ИП101-07вт-А, ШТ1/2"+ШТ1/2", класс F (129-145)°C | Эридан | Извещатель пожарный тепловой максимальный программируемый высокотемпературный 2-х проводный взрывозащищенный 1Exdm (ia) IICT6X, 2 схемы включения, t-сраб. 129...145°С, корпус - алюминий, длина кабеля ЧЭ 1.5м (до 30м на заказ), U-шс.8...28В, I-деж.200мкА, IP67, t-раб.-55... +85°С, 200х94х60мм. В комплекте 2 штуцера под трубную разводку G1/2". Извещатель применяется в системах пожарной сигнализации и предназначен для обнаружения возгорания, сопровождающегося повышением температуры внутри контролируемого пространства, и выдачи электрического сигнала при повышении температуры окружающей среды выше заданного значения (или скорости повышения температуры), путем размыкания или замыкания цепи шлейфа пожарной сигнализации. Извещатель не является средством измерения и не подлежит обязательной поверке. Извещатель может эксплуатироваться в различных климатических зонах (УХЛ1, ХЛ1, ОМ1 и др.) в диапазоне температур согласно п.2.11 настоящего РЭ в атмосфере типа II или III по ГОСТ 15150-69. Степень | 16068 | 16068
00-00135900 | ИП101-07вт-А, ШТ1/2"+ШТ1/2", класс G (144-160)°C | Эридан | Извещатель пожарный тепловой максимальный программируемый высокотемпературный 2-х проводный взрывозащищенный 1Exdm (ia) IICT6X, 2 схемы включения, t-сраб. 144...160°С, корпус - алюминий, длина кабеля ЧЭ 1.5м (до 30м на заказ), U-шс.8...28В, I-деж.200мкА, IP67, t-раб.-55... +85°С, 200х94х60мм. В комплекте 2 штуцера под трубную разводку G1/2". Извещатель применяется в системах пожарной сигнализации и предназначен для обнаружения возгорания, сопровождающегося повышением температуры внутри контролируемого пространства, и выдачи электрического сигнала при повышении температуры окружающей среды выше заданного значения (или скорости повышения температуры), путем размыкания или замыкания цепи шлейфа пожарной сигнализации. Извещатель не является средством измерения и не подлежит обязательной поверке. Извещатель может эксплуатироваться в различных климатических зонах (УХЛ1, ХЛ1, ОМ1 и др.) в диапазоне температур согласно п.2.11 настоящего РЭ в атмосфере типа II или III по ГОСТ 15150-69. Степень | 16068 | 16068
00-00135773 | ИП101-07вт-А, ШТ1/2"+ШТ1/2", класс H (159-250)°C | Эридан | Извещатель пожарный тепловой максимальный программируемый высокотемпературный 2-х проводный взрывозащищенный 1Exdm (ia) IICT6X, 2 схемы включения, t-сраб. 159...250°С, корпус - алюминий, длина кабеля ЧЭ 1.5м (до 30м на заказ), U-шс.8...28В, I-деж.200мкА, IP67, t-раб.-55... +85°С, 200х94х60мм. В комплекте 2 штуцера под трубную разводку G1/2". Извещатель применяется в системах пожарной сигнализации и предназначен для обнаружения возгорания, сопровождающегося повышением температуры внутри контролируемого пространства, и выдачи электрического сигнала при повышении температуры окружающей среды выше заданного значения (или скорости повышения температуры), путем размыкания или замыкания цепи шлейфа пожарной сигнализации. Извещатель не является средством измерения и не подлежит обязательной поверке. Извещатель может эксплуатироваться в различных климатических зонах (УХЛ1, ХЛ1, ОМ1 и др.) в диапазоне температур согласно п.2.11 настоящего РЭ в атмосфере типа II или III по ГОСТ 15150-69. Степень | 16068 | 16068
00-00135899 | ИП101-07е-А, КВБ12+ЗГ, класс A2 (54-70)°C | Эридан | Извещатель пожарный тепловой максимальный, корпус-алюминий, Тсреды (-55…+50) °С, 1ExdmIICT6X, IP68. В комплекте 1 кабельный ввод и 1 оконечная заглушка (12 мм). Извещатель применяется в системах пожарной сигнализации и предназначен для подачи извещения о пожаре при повышении температуры контролируемой среды выше заданного значения путем размыкания (замыкания) цепи шлейфа пожарной сигнализации. Извещатель не является средством измерения и не подлежит обязательной поверке. Извещатель может эксплуатироваться в различных климатических зонах (УХЛ1, ХЛ1, ОМ1 и др.) в диапазоне температур согласно п.2.11 настоящего РЭ в атмосфере типа II или III по ГОСТ 15150-69. Степень защиты извещателя от воздействия пыли и воды IP66/IP67 по ГОСТ 14254-2015 (IEC 60529:2013). | 11016 | 11016
00-00135760 | ИП101-07е-А, КВБ12+ЗГ, класс A3 (64-76)°C | Эридан | Извещатель пожарный тепловой максимальный двухпроводный взрывозащищенный 1Exdm (ia) IICT6X, 2 схемы включения, t-сраб. 64...76°C, корпус - алюминий, U-шс.8...28В, I-деж.30мкА, IP67, t-раб.-55...+85°C, 180х94х160мм. В комплекте 1 кабельный ввод и 1 оконечная заглушка (12мм). Извещатель применяется в системах пожарной сигнализации и предназначен для подачи извещения о пожаре при повышении температуры контролируемой среды выше заданного значения путем размыкания (замыкания) цепи шлейфа пожарной сигнализации. Извещатель не является средством измерения и не подлежит обязательной поверке. Извещатель может эксплуатироваться в различных климатических зонах (УХЛ1, ХЛ1, ОМ1 и др.) в диапазоне температур согласно п.2.11 настоящего РЭ в атмосфере типа II или III по ГОСТ 15150-69. Степень защиты извещателя от воздействия пыли и воды IP66/IP67 по ГОСТ 14254-2015 (IEC 60529:2013). | 11016 | 11016
00-00135843 | ИП101-07е-А, КВБ12+ЗГ, класс B (69-85)°C | Эридан | Извещатель пожарный тепловой максимальный 2-х проводный взрывозащищенный 1Exdm (ia) IICT6X, 2 схемы включения, t-сраб. 69...85°С, корпус - алюминий, U-шс.8...28В, I-деж.30мкА, IP67, t-раб.-55...+85°С, 180х94х160мм. В комплекте 1 кабельный ввод и 1 оконечная заглушка. Извещатель применяется в системах пожарной сигнализации и предназначен для подачи извещения о пожаре при повышении температуры контролируемой среды выше заданного значения путем размыкания (замыкания) цепи шлейфа пожарной сигнализации. Извещатель не является средством измерения и не подлежит обязательной поверке. Извещатель может эксплуатироваться в различных климатических зонах (УХЛ1, ХЛ1, ОМ1 и др.) в диапазоне температур согласно п.2.11 настоящего РЭ в атмосфере типа II или III по ГОСТ 15150-69. Степень защиты извещателя от воздействия пыли и воды IP66/IP67 по ГОСТ 14254-2015 (IEC 60529:2013). | 11016 | 11016
00-00135724 | ИП101-07е-А, КВБ12+ЗГ, класс C (84-100)°C | Эридан | Извещатель пожарный тепловой максимальный 2-х проводный взрывозащищенный 1Exdm (ia) IICT6X, 2 схемы включения, t-сраб. 84...100°С, корпус - алюминий, U-шс.8...28В, I-деж.30мкА, IP67, t-раб.-55...+100°С, 180х94х160мм. В комплекте 1 кабельный ввод и 1 оконечная заглушка. Извещатель применяется в системах пожарной сигнализации и предназначен для подачи извещения о пожаре при повышении температуры контролируемой среды выше заданного значения путем размыкания (замыкания) цепи шлейфа пожарной сигнализации. Извещатель не является средством измерения и не подлежит обязательной поверке. Извещатель может эксплуатироваться в различных климатических зонах (УХЛ1, ХЛ1, ОМ1 и др.) в диапазоне температур согласно п.2.11 настоящего РЭ в атмосфере типа II или III по ГОСТ 15150-69. Степень защиты извещателя от воздействия пыли и воды IP66/IP67 по ГОСТ 14254-2015 (IEC 60529:2013). | 11016 | 11016
00-00135742 | ИП101-07е-А, КВБ12+ЗГ, класс D (99-115)°C | Эридан | Извещатель пожарный тепловой максимальный 2-х проводный взрывозащищенный 1Exdm (ia) IICT6X, 2 схемы включения, t-сраб. 99...115°С, корпус - алюминий, U-шс.8...28В, I-деж.30мкА, IP67, t-раб.-55...+115°С, 180х94х160мм. В комплекте 1 кабельный ввод и 1 оконечная заглушка. Извещатель применяется в системах пожарной сигнализации и предназначен для подачи извещения о пожаре при повышении температуры контролируемой среды выше заданного значения путем размыкания (замыкания) цепи шлейфа пожарной сигнализации. Извещатель не является средством измерения и не подлежит обязательной поверке. Извещатель может эксплуатироваться в различных климатических зонах (УХЛ1, ХЛ1, ОМ1 и др.) в диапазоне температур согласно п.2.11 настоящего РЭ в атмосфере типа II или III по ГОСТ 15150-69. Степень защиты извещателя от воздействия пыли и воды IP66/IP67 по ГОСТ 14254-2015 (IEC 60529:2013). | 11016 | 11016
00-00135872 | ИП101-07е-А, КВБ12+КВБ12, класс A1 (54-65)°C | Эридан | Извещатель пожарный тепловой максимальный, корпус-алюминий, t-сраб.54…65°С (А1), Тсреды (-55…+50) °С, 1ExdmIICT6X, IP68. В комплекте 2 кабельных ввода под бронированный кабель или металлорукав (12 мм). Извещатель применяется в системах пожарной сигнализации и предназначен для подачи извещения о пожаре при повышении температуры контролируемой среды выше заданного значения путем размыкания (замыкания) цепи шлейфа пожарной сигнализации. Извещатель не является средством измерения и не подлежит обязательной поверке. Извещатель может эксплуатироваться в различных климатических зонах (УХЛ1, ХЛ1, ОМ1 и др.) в диапазоне температур согласно п.2.11 настоящего РЭ в атмосфере типа II или III по ГОСТ 15150-69. Степень защиты извещателя от воздействия пыли и воды IP66/IP67 по ГОСТ 14254-2015 (IEC 60529:2013). | 11502 | 11502
00-00135772 | ИП101-07е-А, КВБ12+КВБ12, класс A2 (54-70)°C | Эридан | Извещатель пожарный тепловой максимальный, корпус-алюминий, Тсреды (-55…+50) °С, 1ExdmIICT6X, IP68. В комплекте 2 кабельных ввода под бронированный кабель или металлорукав (12 мм). Извещатель применяется в системах пожарной сигнализации и предназначен для подачи извещения о пожаре при повышении температуры контролируемой среды выше заданного значения путем размыкания (замыкания) цепи шлейфа пожарной сигнализации. Извещатель не является средством измерения и не подлежит обязательной поверке. Извещатель может эксплуатироваться в различных климатических зонах (УХЛ1, ХЛ1, ОМ1 и др.) в диапазоне температур согласно п.2.11 настоящего РЭ в атмосфере типа II или III по ГОСТ 15150-69. Степень защиты извещателя от воздействия пыли и воды IP66/IP67 по ГОСТ 14254-2015 (IEC 60529:2013). | 11502 | 11502
00-00135514 | ИП101-07е-А, КВБ12+КВБ12, класс A3 (64-76)°C | Эридан | Извещатель пожарный тепловой максимальный двухпроводный взрывозащищенный 1Exdm (ia) IICT6X, 2 схемы включения, t-сраб. 64...76°C, корпус - алюминий, U-шс.8...28В, I-деж.30мкА, IP67, t-раб.-55...+85°C, 180х94х160мм. В комплекте 2 кабельных ввода под бронированный кабель или металлорукав (12мм). Извещатель применяется в системах пожарной сигнализации и предназначен для подачи извещения о пожаре при повышении температуры контролируемой среды выше заданного значения путем размыкания (замыкания) цепи шлейфа пожарной сигнализации. Извещатель не является средством измерения и не подлежит обязательной поверке. Извещатель может эксплуатироваться в различных климатических зонах (УХЛ1, ХЛ1, ОМ1 и др.) в диапазоне температур согласно п.2.11 настоящего РЭ в атмосфере типа II или III по ГОСТ 15150-69. Степень защиты извещателя от воздействия пыли и воды IP66/IP67 по ГОСТ 14254-2015 (IEC 60529:2013). | 11502 | 11502
00-00135603 | ИП101-07е-А, КВБ12+КВБ12, класс B (69-85)°C | Эридан | Извещатель пожарный тепловой максимальный 2-х проводный взрывозащищенный 1Exdm (ia) IICT6X, 2 схемы включения, t-сраб. 69...85°С, корпус - алюминий, U-шс.8...28В, I-деж.30мкА, IP67, t-раб.-55...+85°С, 180х94х160мм. В комплекте 2 кабельных ввода под бронированный кабель или металлорукав (12мм). Извещатель применяется в системах пожарной сигнализации и предназначен для подачи извещения о пожаре при повышении температуры контролируемой среды выше заданного значения путем размыкания (замыкания) цепи шлейфа пожарной сигнализации. Извещатель не является средством измерения и не подлежит обязательной поверке. Извещатель может эксплуатироваться в различных климатических зонах (УХЛ1, ХЛ1, ОМ1 и др.) в диапазоне температур согласно п.2.11 настоящего РЭ в атмосфере типа II или III по ГОСТ 15150-69. Степень защиты извещателя от воздействия пыли и воды IP66/IP67 по ГОСТ 14254-2015 (IEC 60529:2013). | 11502 | 11502
00-00135805 | ИП101-07е-А, КВБ12+КВБ12, класс C (84-100)°C | Эридан | Извещатель пожарный тепловой максимальный 2-х проводный взрывозащищенный 1Exdm (ia) IICT6X, 2 схемы включения, t-сраб. 84...100°С, корпус - алюминий, U-шс.8...28В, I-деж.30мкА, IP67, t-раб.-55...+100°С, 180х94х160мм. В комплекте 2 кабельных ввода под бронированный кабель или металлорукав (12мм). Извещатель применяется в системах пожарной сигнализации и предназначен для подачи извещения о пожаре при повышении температуры контролируемой среды выше заданного значения путем размыкания (замыкания) цепи шлейфа пожарной сигнализации. Извещатель не является средством измерения и не подлежит обязательной поверке. Извещатель может эксплуатироваться в различных климатических зонах (УХЛ1, ХЛ1, ОМ1 и др.) в диапазоне температур согласно п.2.11 настоящего РЭ в атмосфере типа II или III по ГОСТ 15150-69. Степень защиты извещателя от воздействия пыли и воды IP66/IP67 по ГОСТ 14254-2015 (IEC 60529:2013). | 11502 | 11502
00-00135608 | ИП101-07е-А, КВБ12+КВБ12, класс D (99-115)°C | Эридан | Извещатель пожарный тепловой максимальный двухпроводный взрывозащищенный 1Exdm (ia) IICT6X, 2 схемы включения, t-сраб. 99...115°C, корпус - алюминий, U-шс.8...28В, I-деж.30мкА, IP67, t-раб.-55...+115°C, 180х94х160мм. В комплекте 2 кабельных ввода под бронированный кабель или металлорукав (12мм). Извещатель применяется в системах пожарной сигнализации и предназначен для подачи извещения о пожаре при повышении температуры контролируемой среды выше заданного значения путем размыкания (замыкания) цепи шлейфа пожарной сигнализации. Извещатель не является средством измерения и не подлежит обязательной поверке. Извещатель может эксплуатироваться в различных климатических зонах (УХЛ1, ХЛ1, ОМ1 и др.) в диапазоне температур согласно п.2.11 настоящего РЭ в атмосфере типа II или III по ГОСТ 15150-69. Степень защиты извещателя от воздействия пыли и воды IP66/IP67 по ГОСТ 14254-2015 (IEC 60529:2013). | 11502 | 11502
00-00135858 | ИП101-07е-А, КВБ12+ОЭ, класс A2 (54-70)°C | Эридан | Извещатель пожарный тепловой максимальный 2-х проводный взрывозащищенный 1Exdm (ia) IICT6X, 2 схемы включения, t-сраб. 54...70°С, корпус - алюминий, U-шс.8...28В, I-деж.30мкА, IP67, t-раб.-55...+85°С, 180х94х160мм. В комплекте 1 кабельный ввод и 1 оконечный элемент контроля шлейфа со световой индикацией. Извещатель применяется в системах пожарной сигнализации и предназначен для подачи извещения о пожаре при повышении температуры контролируемой среды выше заданного значения путем размыкания (замыкания) цепи шлейфа пожарной сигнализации. Извещатель не является средством измерения и не подлежит обязательной поверке. Извещатель может эксплуатироваться в различных климатических зонах (УХЛ1, ХЛ1, ОМ1 и др.) в диапазоне температур согласно п.2.11 настоящего РЭ в атмосфере типа II или III по ГОСТ 15150-69. Степень защиты извещателя от воздействия пыли и воды IP66/IP67 по ГОСТ 14254-2015 (IEC 60529:2013). | 12666 | 12666
00-00135709 | ИП101-07е-А, КВБ12+ОЭ, класс A3 (64-76)°C | Эридан | Извещатель пожарный тепловой максимальный двухпроводный взрывозащищенный 1Exdm (ia) IICT6X, 2 схемы включения, t-сраб. 64...76°C, корпус - алюминий, U-шс.8...28В, I-деж.30мкА, IP67, t-раб.-55...+85°C, 180х94х160мм. В комплекте 1 кабельный ввод и 1 оконечный элемент контроля шлейфа со световой индикацией (12мм). Извещатель применяется в системах пожарной сигнализации и предназначен для подачи извещения о пожаре при повышении температуры контролируемой среды выше заданного значения путем размыкания (замыкания) цепи шлейфа пожарной сигнализации. Извещатель не является средством измерения и не подлежит обязательной поверке. Извещатель может эксплуатироваться в различных климатических зонах (УХЛ1, ХЛ1, ОМ1 и др.) в диапазоне температур согласно п.2.11 настоящего РЭ в атмосфере типа II или III по ГОСТ 15150-69. Степень защиты извещателя от воздействия пыли и воды IP66/IP67 по ГОСТ 14254-2015 (IEC 60529:2013). | 12666 | 12666
00-00135920 | ИП101-07е-А, КВБ12+ОЭ, класс B (69-85)°C | Эридан | Извещатель пожарный тепловой максимальный 2-х проводный взрывозащищенный 1Exdm (ia) IICT6X, 2 схемы включения, t-сраб. 69...85°С, корпус - алюминий, U-шс.8...28В, I-деж.30мкА, IP67, t-раб.-55...+100°С, 180х94х160мм. В комплекте 1 кабельный ввод и 1 оконечный элемент контроля шлейфа со световой индикацией. Извещатель применяется в системах пожарной сигнализации и предназначен для подачи извещения о пожаре при повышении температуры контролируемой среды выше заданного значения путем размыкания (замыкания) цепи шлейфа пожарной сигнализации. Извещатель не является средством измерения и не подлежит обязательной поверке. Извещатель может эксплуатироваться в различных климатических зонах (УХЛ1, ХЛ1, ОМ1 и др.) в диапазоне температур согласно п.2.11 настоящего РЭ в атмосфере типа II или III по ГОСТ 15150-69. Степень защиты извещателя от воздействия пыли и воды IP66/IP67 по ГОСТ 14254-2015 (IEC 60529:2013). | 12666 | 12666
00-00135824 | ИП101-07е-А, КВБ12+ОЭ, класс C (84-100)°C | Эридан | Извещатель пожарный тепловой максимальный 2-х проводный взрывозащищенный 1Exdm (ia) IICT6X, 2 схемы включения, t-сраб. 84...100°С, корпус - алюминий, U-шс.8...28В, I-деж.30мкА, IP67, t-раб.-55...+100°С, 180х94х160мм. В комплекте 1 кабельный ввод и 1 оконечный элемент контроля шлейфа со световой индикацией. Извещатель применяется в системах пожарной сигнализации и предназначен для подачи извещения о пожаре при повышении температуры контролируемой среды выше заданного значения путем размыкания (замыкания) цепи шлейфа пожарной сигнализации. Извещатель не является средством измерения и не подлежит обязательной поверке. Извещатель может эксплуатироваться в различных климатических зонах (УХЛ1, ХЛ1, ОМ1 и др.) в диапазоне температур согласно п.2.11 настоящего РЭ в атмосфере типа II или III по ГОСТ 15150-69. Степень защиты извещателя от воздействия пыли и воды IP66/IP67 по ГОСТ 14254-2015 (IEC 60529:2013). | 12666 | 12666
00-00135919 | ИП101-07е-А, КВБ12+ОЭ, класс D (99-115)°C | Эридан | Извещатель пожарный тепловой максимальный, корпус-алюминий, класс D, t-сраб. 99-115С, Тсреды-55…+50С 1ExdmIICT6X, IP68. В комплекте 1 кабельный ввод и 1 оконечный элемент контроля шлейфа. Извещатель применяется в системах пожарной сигнализации и предназначен для подачи извещения о пожаре при повышении температуры контролируемой среды выше заданного значения путем размыкания (замыкания) цепи шлейфа пожарной сигнализации. Извещатель не является средством измерения и не подлежит обязательной поверке. Извещатель может эксплуатироваться в различных климатических зонах (УХЛ1, ХЛ1, ОМ1 и др.) в диапазоне температур согласно п.2.11 настоящего РЭ в атмосфере типа II или III по ГОСТ 15150-69. Степень защиты извещателя от воздействия пыли и воды IP66/IP67 по ГОСТ 14254-2015 (IEC 60529:2013). | 12666 | 12666
00-00135635 | ИП101-07е-А, КВБ17+КВБ17, класс A3 (64-76)°C | Эридан | Извещатель пожарный тепловой максимальный взрывозащищенный 1Exdm (ia) IICT6X; 2-х проводный, 2 схемы включения; t-сраб.64…76°С; U-шс.8…28 В, I-деж.30 мкА; IP67, t-раб.-55…+85°С, 180х94х160мм. В комплекте два кабельных ввода под бронекабель 17 мм. Алюминиевый корпус. Извещатель применяется в системах пожарной сигнализации и предназначен для подачи извещения о пожаре при повышении температуры контролируемой среды выше заданного значения путем размыкания (замыкания) цепи шлейфа пожарной сигнализации. Извещатель не является средством измерения и не подлежит обязательной поверке. Извещатель может эксплуатироваться в различных климатических зонах (УХЛ1, ХЛ1, ОМ1 и др.) в диапазоне температур согласно п.2.11 настоящего РЭ в атмосфере типа II или III по ГОСТ 15150-69. Степень защиты извещателя от воздействия пыли и воды IP66/IP67 по ГОСТ 14254-2015 (IEC 60529:2013). | 11502 | 11502
00-00135787 | ИП101-07е-А, КВМ15+ЗГ, класс A2 (54-70)°C | Эридан | Извещатель пожарный тепловой максимальный, корпус-алюминий, Тсреды (-55…+50) °C, 1ExdmIICT6X, IP68. В комплекте 1 кабельный ввод и 1 оконечная заглушка (15мм). Извещатель применяется в системах пожарной сигнализации и предназначен для подачи извещения о пожаре при повышении температуры контролируемой среды выше заданного значения путем размыкания (замыкания) цепи шлейфа пожарной сигнализации. Извещатель не является средством измерения и не подлежит обязательной поверке. Извещатель может эксплуатироваться в различных климатических зонах (УХЛ1, ХЛ1, ОМ1 и др.) в диапазоне температур согласно п.2.11 настоящего РЭ в атмосфере типа II или III по ГОСТ 15150-69. Степень защиты извещателя от воздействия пыли и воды IP66/IP67 по ГОСТ 14254-2015 (IEC 60529:2013). | 11238 | 11238
00-00135563 | ИП101-07е-А, КВМ15+ЗГ, класс A3 (64-76)°C | Эридан | Извещатель пожарный тепловой максимальный двухпроводный взрывозащищенный 1Exdm (ia) IICT6X, 2 схемы включения, t-сраб. 64...76°C, корпус - алюминий, U-шс.8...28В, I-деж.30мкА, IP67, t-раб.-55...+85°C, 180х94х160мм. В комплекте 1 кабельный ввод и 1 оконечная заглушка (15мм). Извещатель применяется в системах пожарной сигнализации и предназначен для подачи извещения о пожаре при повышении температуры контролируемой среды выше заданного значения путем размыкания (замыкания) цепи шлейфа пожарной сигнализации. Извещатель не является средством измерения и не подлежит обязательной поверке. Извещатель может эксплуатироваться в различных климатических зонах (УХЛ1, ХЛ1, ОМ1 и др.) в диапазоне температур согласно п.2.11 настоящего РЭ в атмосфере типа II или III по ГОСТ 15150-69. Степень защиты извещателя от воздействия пыли и воды IP66/IP67 по ГОСТ 14254-2015 (IEC 60529:2013). | 11238 | 11238
00-00135804 | ИП101-07е-А, КВМ15+КВМ15, класс A1 (54-65)°C | Эридан | Извещатель пожарный тепловой максимальный, корпус-алюминий, класс С, t-сраб. 54-65С, Тсреды-55…+50С 1ExdmIICT6X, IP68. В комплекте 2 кабельных ввода под бронированный кабель или металлорукав (15 мм). Извещатель применяется в системах пожарной сигнализации и предназначен для подачи извещения о пожаре при повышении температуры контролируемой среды выше заданного значения путем размыкания (замыкания) цепи шлейфа пожарной сигнализации. Извещатель не является средством измерения и не подлежит обязательной поверке. Извещатель может эксплуатироваться в различных климатических зонах (УХЛ1, ХЛ1, ОМ1 и др.) в диапазоне температур согласно п.2.11 настоящего РЭ в атмосфере типа II или III по ГОСТ 15150-69. Степень защиты извещателя от воздействия пыли и воды IP66/IP67 по ГОСТ 14254-2015 (IEC 60529:2013). | 11946 | 11946
00-00135654 | ИП101-07е-А, КВМ15+КВМ15, класс A2 (54-70)°C | Эридан | Извещатель пожарный тепловой максимальный, корпус-алюминий, Тсреды (-55…+50) °C, 1ExdmIICT6X, IP68. В комплекте 2 кабельных ввода под бронированный кабель или металлорукав (15 мм). Извещатель применяется в системах пожарной сигнализации и предназначен для подачи извещения о пожаре при повышении температуры контролируемой среды выше заданного значения путем размыкания (замыкания) цепи шлейфа пожарной сигнализации. Извещатель не является средством измерения и не подлежит обязательной поверке. Извещатель может эксплуатироваться в различных климатических зонах (УХЛ1, ХЛ1, ОМ1 и др.) в диапазоне температур согласно п.2.11 настоящего РЭ в атмосфере типа II или III по ГОСТ 15150-69. Степень защиты извещателя от воздействия пыли и воды IP66/IP67 по ГОСТ 14254-2015 (IEC 60529:2013). | 11946 | 11946
00-00135533 | ИП101-07е-А, КВМ15+КВМ15, класс A3 (64-76)°C | Эридан | Извещатель пожарный тепловой максимальный двухпроводный взрывозащищенный 1Exdm (ia) IICT6X, 2 схемы включения, t-сраб. 64...76°C, корпус - алюминий, U-шс.8...28В, I-деж.30мкА, IP67, t-раб.-55...+85°C, 180х94х160мм. В комплекте 2 кабельных ввода под бронированный кабель или металлорукав (15мм). Извещатель применяется в системах пожарной сигнализации и предназначен для подачи извещения о пожаре при повышении температуры контролируемой среды выше заданного значения путем размыкания (замыкания) цепи шлейфа пожарной сигнализации. Извещатель не является средством измерения и не подлежит обязательной поверке. Извещатель может эксплуатироваться в различных климатических зонах (УХЛ1, ХЛ1, ОМ1 и др.) в диапазоне температур согласно п.2.11 настоящего РЭ в атмосфере типа II или III по ГОСТ 15150-69. Степень защиты извещателя от воздействия пыли и воды IP66/IP67 по ГОСТ 14254-2015 (IEC 60529:2013). | 11946 | 11946
00-00135918 | ИП101-07е-А, КВМ15+КВМ15, класс C (84-100)°C | Эридан | Извещатель пожарный тепловой максимальный, корпус-алюминий, класс С, t-сраб. 84-100°С, Тсреды-55…+50С 1ExdmIICT6X, IP68. В комплекте 2 кабельных ввода под бронированный кабель или металлорукав (15 мм). Извещатель применяется в системах пожарной сигнализации и предназначен для подачи извещения о пожаре при повышении температуры контролируемой среды выше заданного значения путем размыкания (замыкания) цепи шлейфа пожарной сигнализации. Извещатель не является средством измерения и не подлежит обязательной поверке. Извещатель может эксплуатироваться в различных климатических зонах (УХЛ1, ХЛ1, ОМ1 и др.) в диапазоне температур согласно п.2.11 настоящего РЭ в атмосфере типа II или III по ГОСТ 15150-69. Степень защиты извещателя от воздействия пыли и воды IP66/IP67 по ГОСТ 14254-2015 (IEC 60529:2013). | 11946 | 11946
00-00135885 | ИП101-07е-А, КВМ15+ОЭ, класс A1 (54-65)°C | Эридан | Извещатель пожарный тепловой максимальный, корпус-алюминий, класс С, t-сраб. 54-65С, Тсреды-55…+50С 1ExdmIICT6X, IP68. В комплекте 1 кабельный ввод и 1 оконечный элемент контроля шлейфа со световой индикацией (15 мм). Извещатель применяется в системах пожарной сигнализации и предназначен для подачи извещения о пожаре при повышении температуры контролируемой среды выше заданного значения путем размыкания (замыкания) цепи шлейфа пожарной сигнализации. Извещатель не является средством измерения и не подлежит обязательной поверке. Извещатель может эксплуатироваться в различных климатических зонах (УХЛ1, ХЛ1, ОМ1 и др.) в диапазоне температур согласно п.2.11 настоящего РЭ в атмосфере типа II или III по ГОСТ 15150-69. Степень защиты извещателя от воздействия пыли и воды IP66/IP67 по ГОСТ 14254-2015 (IEC 60529:2013). | 12888 | 12888
00-00135740 | ИП101-07е-А, КВМ15+ОЭ, класс A3 (64-76)°C | Эридан | Извещатель пожарный тепловой максимальный двухпроводный взрывозащищенный 1Exdm (ia) IICT6X, 2 схемы включения, t-сраб. 64...76°C, корпус - алюминий, U-шс.8...28В, I-деж.30мкА, IP67, t-раб.-55...+85°C, 180х94х160мм. В комплекте 1 кабельный ввод и 1 оконечный элемент контроля шлейфа со световой индикацией (15мм). Извещатель применяется в системах пожарной сигнализации и предназначен для подачи извещения о пожаре при повышении температуры контролируемой среды выше заданного значения путем размыкания (замыкания) цепи шлейфа пожарной сигнализации. Извещатель не является средством измерения и не подлежит обязательной поверке. Извещатель может эксплуатироваться в различных климатических зонах (УХЛ1, ХЛ1, ОМ1 и др.) в диапазоне температур согласно п.2.11 настоящего РЭ в атмосфере типа II или III по ГОСТ 15150-69. Степень защиты извещателя от воздействия пыли и воды IP66/IP67 по ГОСТ 14254-2015 (IEC 60529:2013). | 12888 | 12888
00-00135898 | ИП101-07е-А, КВМ15+ОЭ, класс C (84-100)°C | Эридан | Извещатель пожарный тепловой максимальный 2-х проводный взрывозащищенный 1Exdm (ia) IICT6X, 2 схемы включения, t-сраб. 84…100°С (С), корпус - алюминий, U-шс.8...28В, I-деж.30мкА, IP67, t-раб.-55...+115°С, 180х94х160мм. В комплекте 1 кабельный ввод и 1 оконечный элемент контроля шлейфа со световой индикацией (15мм). Извещатель применяется в системах пожарной сигнализации и предназначен для подачи извещения о пожаре при повышении температуры контролируемой среды выше заданного значения путем размыкания (замыкания) цепи шлейфа пожарной сигнализации. Извещатель не является средством измерения и не подлежит обязательной поверке. Извещатель может эксплуатироваться в различных климатических зонах (УХЛ1, ХЛ1, ОМ1 и др.) в диапазоне температур согласно п.2.11 настоящего РЭ в атмосфере типа II или III по ГОСТ 15150-69. Степень защиты извещателя от воздействия пыли и воды IP66/IP67 по ГОСТ 14254-2015 (IEC 60529:2013). | 12888 | 12888
00-00135897 | ИП101-07е-А, КВМ15+ОЭ, класс D (99-115)°C | Эридан | Извещатель пожарный тепловой максимальный 2-х проводный взрывозащищенный 1Exdm (ia) IICT6X, 2 схемы включения, t-сраб. 99...115°С, корпус - алюминий, U-шс.8...28В, I-деж.30мкА, IP67, t-раб.-55...+115°С, 180х94х160мм. В комплекте 1 кабельный ввод и 1 оконечный элемент контроля шлейфа со световой индикацией (15мм). Извещатель применяется в системах пожарной сигнализации и предназначен для подачи извещения о пожаре при повышении температуры контролируемой среды выше заданного значения путем размыкания (замыкания) цепи шлейфа пожарной сигнализации. Извещатель не является средством измерения и не подлежит обязательной поверке. Извещатель может эксплуатироваться в различных климатических зонах (УХЛ1, ХЛ1, ОМ1 и др.) в диапазоне температур согласно п.2.11 настоящего РЭ в атмосфере типа II или III по ГОСТ 15150-69. Степень защиты извещателя от воздействия пыли и воды IP66/IP67 по ГОСТ 14254-2015 (IEC 60529:2013). | 12888 | 12888
00-00135775 | ИП101-07е-А, КВМ20+ЗГ, класс A3 (64-76)°C | Эридан | Извещатель пожарный тепловой максимальный взрывозащищенный 1Exdm (ia) IICT6X; 2-х проводный, 2 схемы включения; t-сраб.64…76°С; U-шс.8…28 В, I-деж.30 мкА; IP67, t-раб.-55…+85°С, 180х94х160мм. В комплекте кабельный ввод под кабель в металлорукаве 20 мм и заглушка. Алюминиевый корпус. Извещатель применяется в системах пожарной сигнализации и предназначен для подачи извещения о пожаре при повышении температуры контролируемой среды выше заданного значения путем размыкания (замыкания) цепи шлейфа пожарной сигнализации. Извещатель не является средством измерения и не подлежит обязательной поверке. Извещатель может эксплуатироваться в различных климатических зонах (УХЛ1, ХЛ1, ОМ1 и др.) в диапазоне температур согласно п.2.11 настоящего РЭ в атмосфере типа II или III по ГОСТ 15150-69. Степень защиты извещателя от воздействия пыли и воды IP66/IP67 по ГОСТ 14254-2015 (IEC 60529:2013). | 11238 | 11238
00-00135806 | ИП101-07е-А, КВМ20+КВМ20, класс A3 (64-76)°C | Эридан | Извещатель пожарный тепловой максимальный взрывозащищенный 1Exdm (ia) IICT6X; 2-х проводный, 2 схемы включения; t-сраб.64…76°С; U-шс.8…28 В, I-деж.30 мкА; IP67, t-раб.-55…+85°С, 180х94х160мм. В комплекте два кабельных ввода под кабель в металлорукаве 20 мм. Алюминиевый корпус. Извещатель применяется в системах пожарной сигнализации и предназначен для подачи извещения о пожаре при повышении температуры контролируемой среды выше заданного значения путем размыкания (замыкания) цепи шлейфа пожарной сигнализации. Извещатель не является средством измерения и не подлежит обязательной поверке. Извещатель может эксплуатироваться в различных климатических зонах (УХЛ1, ХЛ1, ОМ1 и др.) в диапазоне температур согласно п.2.11 настоящего РЭ в атмосфере типа II или III по ГОСТ 15150-69. Степень защиты извещателя от воздействия пыли и воды IP66/IP67 по ГОСТ 14254-2015 (IEC 60529:2013). | 11946 | 11946
00-00135540 | ИП101-07е-А, класс A1 - E (указывается при заказе) | Эридан | Извещатель пожарный тепловой максимальный двухпроводный взрывозащищенный 1Exdm (ia) IICT6X, 2 схемы включения, класс А1...Е (по заявке), корпус - алюминий, U-шс.8...28В, I-деж.30мкА, IP67, t-раб.-55...+85°C, 180х94х160мм. Необходимый температурный класс указывается в комментарий к заказу. Кабельные вводы в комплект поставки не входят и заказываются отдельно. Извещатель применяется в системах пожарной сигнализации и предназначен для подачи извещения о пожаре при повышении температуры контролируемой среды выше заданного значения путем размыкания (замыкания) цепи шлейфа пожарной сигнализации. Извещатель не является средством измерения и не подлежит обязательной поверке. Извещатель может эксплуатироваться в различных климатических зонах (УХЛ1, ХЛ1, ОМ1 и др.) в диапазоне температур согласно п.2.11 настоящего РЭ в атмосфере типа II или III по ГОСТ 15150-69. Степень защиты извещателя от воздействия пыли и воды IP66/IP67 по ГОСТ 14254-2015 (IEC 60529:2013). | 9414 | 9414
00-00135567 | ИП101-07е-А, класс A1 (54-65)°C | Эридан | Извещатель пожарный тепловой максимальный, взрывозащищенный 1ExdmIICT6X; IP68, t-сраб.54…65°С, t-раб.-55…+50°C, Без кабельных вводов. Алюминиевый корпус. Извещатель применяется в системах пожарной сигнализации и предназначен для подачи извещения о пожаре при повышении температуры контролируемой среды выше заданного значения путем размыкания (замыкания) цепи шлейфа пожарной сигнализации. Извещатель не является средством измерения и не подлежит обязательной поверке. Извещатель может эксплуатироваться в различных климатических зонах (УХЛ1, ХЛ1, ОМ1 и др.) в диапазоне температур согласно п.2.11 настоящего РЭ в атмосфере типа II или III по ГОСТ 15150-69. Степень защиты извещателя от воздействия пыли и воды IP66/IP67 по ГОСТ 14254-2015 (IEC 60529:2013). | 9414 | 9414
00-00135873 | ИП101-07е-А, класс A2 (54-70)°C | Эридан | Извещатель пожарный тепловой максимальный, взрывозащищенный 1ExdmIICT6X; IP68, t-сраб.54…70°С, t-раб.-55…+50°C, Без кабельных вводов. Алюминиевый корпус. Извещатель применяется в системах пожарной сигнализации и предназначен для подачи извещения о пожаре при повышении температуры контролируемой среды выше заданного значения путем размыкания (замыкания) цепи шлейфа пожарной сигнализации. Извещатель не является средством измерения и не подлежит обязательной поверке. Извещатель может эксплуатироваться в различных климатических зонах (УХЛ1, ХЛ1, ОМ1 и др.) в диапазоне температур согласно п.2.11 настоящего РЭ в атмосфере типа II или III по ГОСТ 15150-69. Степень защиты извещателя от воздействия пыли и воды IP66/IP67 по ГОСТ 14254-2015 (IEC 60529:2013). | 9414 | 9414
00-00135678 | ИП101-07е-А, класс A3 (64-76)°C | Эридан | Извещатель пожарный тепловой максимальный, корпус-алюминий, t-сраб.64-76°С(А3), Тсреды (-55…+50) °C, 1ExdmIICT6X, IP68. В комплекте 1 кабельный ввод и 1 оконечная заглушка (15мм). Извещатель применяется в системах пожарной сигнализации и предназначен для подачи извещения о пожаре при повышении температуры контролируемой среды выше заданного значения путем размыкания (замыкания) цепи шлейфа пожарной сигнализации. Извещатель не является средством измерения и не подлежит обязательной поверке. Извещатель может эксплуатироваться в различных климатических зонах (УХЛ1, ХЛ1, ОМ1 и др.) в диапазоне температур согласно п.2.11 настоящего РЭ в атмосфере типа II или III по ГОСТ 15150-69. Степень защиты извещателя от воздействия пыли и воды IP66/IP67 по ГОСТ 14254-2015 (IEC 60529:2013). | 9414 | 9414
00-00135604 | ИП101-07е-А, класс B (69-85)°C | Эридан | Извещатель пожарный тепловой максимальный, взрывозащищенный 1ExdmIICT6X; IP68, t-сраб.69…85°С, t-раб.-55…+50°C, Без кабельных вводов. Алюминиевый корпус. Извещатель применяется в системах пожарной сигнализации и предназначен для подачи извещения о пожаре при повышении температуры контролируемой среды выше заданного значения путем размыкания (замыкания) цепи шлейфа пожарной сигнализации. Извещатель не является средством измерения и не подлежит обязательной поверке. Извещатель может эксплуатироваться в различных климатических зонах (УХЛ1, ХЛ1, ОМ1 и др.) в диапазоне температур согласно п.2.11 настоящего РЭ в атмосфере типа II или III по ГОСТ 15150-69. Степень защиты извещателя от воздействия пыли и воды IP66/IP67 по ГОСТ 14254-2015 (IEC 60529:2013). | 9414 | 9414
00-00135774 | ИП101-07е-А, класс C (84-100)°C | Эридан | Извещатель пожарный тепловой максимальный, взрывозащищенный 1ExdmIICT6X; IP68, t-сраб.84…100°С, t-раб.-55…+50°C, Без кабельных вводов. Алюминиевый корпус. Извещатель применяется в системах пожарной сигнализации и предназначен для подачи извещения о пожаре при повышении температуры контролируемой среды выше заданного значения путем размыкания (замыкания) цепи шлейфа пожарной сигнализации. Извещатель не является средством измерения и не подлежит обязательной поверке. Извещатель может эксплуатироваться в различных климатических зонах (УХЛ1, ХЛ1, ОМ1 и др.) в диапазоне температур согласно п.2.11 настоящего РЭ в атмосфере типа II или III по ГОСТ 15150-69. Степень защиты извещателя от воздействия пыли и воды IP66/IP67 по ГОСТ 14254-2015 (IEC 60529:2013). | 9414 | 9414
00-00135825 | ИП101-07е-А, класс D (99-115)°C | Эридан | Извещатель пожарный тепловой максимальный, взрывозащищенный 1ExdmIICT6X; IP68, t-сраб.99…115°С, t-раб.-55…+50°C, Без кабельных вводов. Алюминиевый корпус. Извещатель применяется в системах пожарной сигнализации и предназначен для подачи извещения о пожаре при повышении температуры контролируемой среды выше заданного значения путем размыкания (замыкания) цепи шлейфа пожарной сигнализации. Извещатель не является средством измерения и не подлежит обязательной поверке. Извещатель может эксплуатироваться в различных климатических зонах (УХЛ1, ХЛ1, ОМ1 и др.) в диапазоне температур согласно п.2.11 настоящего РЭ в атмосфере типа II или III по ГОСТ 15150-69. Степень защиты извещателя от воздействия пыли и воды IP66/IP67 по ГОСТ 14254-2015 (IEC 60529:2013). | 9414 | 9414
00-00135723 | ИП101-07е-А, класс E (114-130)°C | Эридан | Извещатель пожарный тепловой максимальный, взрывозащищенный 1ExdmIICT6X; IP68, t-сраб.114…130°С, t-раб.-55…+50°C, Без кабельных вводов. Алюминиевый корпус. Извещатель применяется в системах пожарной сигнализации и предназначен для подачи извещения о пожаре при повышении температуры контролируемой среды выше заданного значения путем размыкания (замыкания) цепи шлейфа пожарной сигнализации. Извещатель не является средством измерения и не подлежит обязательной поверке. Извещатель может эксплуатироваться в различных климатических зонах (УХЛ1, ХЛ1, ОМ1 и др.) в диапазоне температур согласно п.2.11 настоящего РЭ в атмосфере типа II или III по ГОСТ 15150-69. Степень защиты извещателя от воздействия пыли и воды IP66/IP67 по ГОСТ 14254-2015 (IEC 60529:2013). | 9414 | 9414
00-00135914 | ИП101-07е-А, ШТ1/2"+ЗГ, класс A1 (54-65)°C | Эридан | Извещатель пожарный тепловой максимальный 2-х проводный взрывозащищенный 1Exdm (ia) IICT6X, 2 схемы включения, t-сраб. 54...65°С, корпус - алюминий, U-шс.8...28В, I-деж.30мкА, IP67, t-раб.-55...+85°С, 180х94х160мм. В комплекте 1 штуцер под трубную разводку G1/2" и 1 оконечная заглушка. Извещатель применяется в системах пожарной сигнализации и предназначен для подачи извещения о пожаре при повышении температуры контролируемой среды выше заданного значения путем размыкания (замыкания) цепи шлейфа пожарной сигнализации. Извещатель не является средством измерения и не подлежит обязательной поверке. Извещатель может эксплуатироваться в различных климатических зонах (УХЛ1, ХЛ1, ОМ1 и др.) в диапазоне температур согласно п.2.11 настоящего РЭ в атмосфере типа II или III по ГОСТ 15150-69. Степень защиты извещателя от воздействия пыли и воды IP66/IP67 по ГОСТ 14254-2015 (IEC 60529:2013). | 10728 | 10728
00-00135566 | ИП101-07е-А, ШТ1/2"+ЗГ, класс A3 (64-76)°C | Эридан | Извещатель пожарный тепловой максимальный двухпроводный взрывозащищенный 1Exdm (ia) IICT6X, 2 схемы включения, t-сраб. 64...76°C, корпус - алюминий, U-шс.8...28В, I-деж.30мкА, IP67, t-раб.-55...+85°C, 180х94х160мм. В комплекте 1 штуцер под трубную разводку G1/2" и 1 оконечная заглушка. Извещатель применяется в системах пожарной сигнализации и предназначен для подачи извещения о пожаре при повышении температуры контролируемой среды выше заданного значения путем размыкания (замыкания) цепи шлейфа пожарной сигнализации. Извещатель не является средством измерения и не подлежит обязательной поверке. Извещатель может эксплуатироваться в различных климатических зонах (УХЛ1, ХЛ1, ОМ1 и др.) в диапазоне температур согласно п.2.11 настоящего РЭ в атмосфере типа II или III по ГОСТ 15150-69. Степень защиты извещателя от воздействия пыли и воды IP66/IP67 по ГОСТ 14254-2015 (IEC 60529:2013). | 10728 | 10728
00-00135786 | ИП101-07е-А, ШТ1/2"+ЗГ, класс D (99-115)°C | Эридан | Извещатель пожарный тепловой максимальный 2-х проводный взрывозащищенный 1Exdm (ia) IICT6X, 2 схемы включения, t-сраб. 99...115°С, корпус - алюминий, U-шс.8...28В, I-деж.30мкА, IP67, t-раб.-55...+115°С, 180х94х160мм. В комплекте 1 штуцер под трубную разводку G1/2" и 1 оконечная заглушка. Извещатель применяется в системах пожарной сигнализации и предназначен для подачи извещения о пожаре при повышении температуры контролируемой среды выше заданного значения путем размыкания (замыкания) цепи шлейфа пожарной сигнализации. Извещатель не является средством измерения и не подлежит обязательной поверке. Извещатель может эксплуатироваться в различных климатических зонах (УХЛ1, ХЛ1, ОМ1 и др.) в диапазоне температур согласно п.2.11 настоящего РЭ в атмосфере типа II или III по ГОСТ 15150-69. Степень защиты извещателя от воздействия пыли и воды IP66/IP67 по ГОСТ 14254-2015 (IEC 60529:2013). | 10728 | 10728
00-00135913 | ИП101-07е-А, ШТ1/2"+ОЭ, класс A1 (54-65)°C | Эридан | Извещатель пожарный тепловой максимальный, корпус - алюминий, Тсреды -55…+50С, 1ExdmIICT6X, IP68. В комплекте 1 штуцер под трубную разводку G1/2" и 1 оконечный элемент контроля шлейфа со световой индикацией. Извещатель применяется в системах пожарной сигнализации и предназначен для подачи извещения о пожаре при повышении температуры контролируемой среды выше заданного значения путем размыкания (замыкания) цепи шлейфа пожарной сигнализации. Извещатель не является средством измерения и не подлежит обязательной поверке. Извещатель может эксплуатироваться в различных климатических зонах (УХЛ1, ХЛ1, ОМ1 и др.) в диапазоне температур согласно п.2.11 настоящего РЭ в атмосфере типа II или III по ГОСТ 15150-69. Степень защиты извещателя от воздействия пыли и воды IP66/IP67 по ГОСТ 14254-2015 (IEC 60529:2013). | 12378 | 12378
00-00135602 | ИП101-07е-А, ШТ1/2"+ОЭ, класс A3 (64-76)°C | Эридан | Извещатель пожарный тепловой максимальный двухпроводный взрывозащищенный 1Exdm (ia) IICT6X, 2 схемы включения, t-сраб. 64...76°C, корпус - алюминий, U-шс.8...28В, I-деж.30мкА, IP67, t-раб.-55...+85°C, 180х94х160мм. В комплекте 1 штуцер под трубную разводку G1/2" и 1 оконечный элемент контроля шлейфа со световой индикацией. Извещатель применяется в системах пожарной сигнализации и предназначен для подачи извещения о пожаре при повышении температуры контролируемой среды выше заданного значения путем размыкания (замыкания) цепи шлейфа пожарной сигнализации. Извещатель не является средством измерения и не подлежит обязательной поверке. Извещатель может эксплуатироваться в различных климатических зонах (УХЛ1, ХЛ1, ОМ1 и др.) в диапазоне температур согласно п.2.11 настоящего РЭ в атмосфере типа II или III по ГОСТ 15150-69. Степень защиты извещателя от воздействия пыли и воды IP66/IP67 по ГОСТ 14254-2015 (IEC 60529:2013). | 12378 | 12378
00-00135785 | ИП101-07е-А, ШТ1/2"+ШТ1/2", класс A2 (54-70)°C | Эридан | Извещатель пожарный тепловой максимальный 2-х проводный взрывозащищенный 1Exdm (ia) IICT6X, 2 схемы включения, t-сраб. 54...70°С, корпус - алюминий, U-шс.8...28В, I-деж.30мкА, IP67, t-раб.-55...+85°С, 180х94х160мм. В комплекте 2 штуцера под трубную разводку G1/2". Извещатель применяется в системах пожарной сигнализации и предназначен для подачи извещения о пожаре при повышении температуры контролируемой среды выше заданного значения путем размыкания (замыкания) цепи шлейфа пожарной сигнализации. Извещатель не является средством измерения и не подлежит обязательной поверке. Извещатель может эксплуатироваться в различных климатических зонах (УХЛ1, ХЛ1, ОМ1 и др.) в диапазоне температур согласно п.2.11 настоящего РЭ в атмосфере типа II или III по ГОСТ 15150-69. Степень защиты извещателя от воздействия пыли и воды IP66/IP67 по ГОСТ 14254-2015 (IEC 60529:2013). | 10926 | 10926
00-00135553 | ИП101-07е-А, ШТ1/2"+ШТ1/2", класс A3 (64-76)°C | Эридан | Извещатель пожарный тепловой максимальный двухпроводный взрывозащищенный 1Exdm (ia) IICT6X, 2 схемы включения, t-сраб. 64...76°C, корпус - алюминий, U-шс.8...28В, I-деж.30мкА, IP67, t-раб.-55...+85°C, 180х94х160мм. В комплекте 2 штуцера под трубную разводку G1/2". Извещатель применяется в системах пожарной сигнализации и предназначен для подачи извещения о пожаре при повышении температуры контролируемой среды выше заданного значения путем размыкания (замыкания) цепи шлейфа пожарной сигнализации. Извещатель не является средством измерения и не подлежит обязательной поверке. Извещатель может эксплуатироваться в различных климатических зонах (УХЛ1, ХЛ1, ОМ1 и др.) в диапазоне температур согласно п.2.11 настоящего РЭ в атмосфере типа II или III по ГОСТ 15150-69. Степень защиты извещателя от воздействия пыли и воды IP66/IP67 по ГОСТ 14254-2015 (IEC 60529:2013). | 10926 | 10926
00-00135842 | ИП101-07е-А, ШТ1/2"+ШТ1/2", класс D (99-115)°C | Эридан | Извещатель пожарный тепловой максимальный 2-х проводный взрывозащищенный 1Exdm (ia) IICT6X, 2 схемы включения, t-сраб. 99…115°С, корпус - алюминий, U-шс.8...28В, I-деж.30мкА, IP67, t-раб.-55...+85°С, 180х94х160мм. В комплекте 2 штуцера под трубную разводку G1/2". Извещатель применяется в системах пожарной сигнализации и предназначен для подачи извещения о пожаре при повышении температуры контролируемой среды выше заданного значения путем размыкания (замыкания) цепи шлейфа пожарной сигнализации. Извещатель не является средством измерения и не подлежит обязательной поверке. Извещатель может эксплуатироваться в различных климатических зонах (УХЛ1, ХЛ1, ОМ1 и др.) в диапазоне температур согласно п.2.11 настоящего РЭ в атмосфере типа II или III по ГОСТ 15150-69. Степень защиты извещателя от воздействия пыли и воды IP66/IP67 по ГОСТ 14254-2015 (IEC 60529:2013). | 10926 | 10926
00-00135857 | ИП101-07ем-А, И1, КВБ12+КВБ12, класс A1 (54-65)°C | Эридан | Извещатель пожарный тепловой максимальный, программируемый, корпус - алюминий, t-сраб. (54-65) °С, Тсреды (-55…+50) °С, 1Exdm (ia) IICT6X, IP67. В комплекте 2 кабельных ввода под бронированный кабель или металлорукав (12мм). Извещатель применяется в системах пожарной сигнализации и предназначен для обнаружения возгорания, сопровождающегося повышением температуры внутри контролируемого пространства, и выдачи электрического сигнала при повышении температуры контролируемой среды выше заданного значения, путем размыкания или замыкания цепи шлейфа пожарной сигнализации. Извещатель может эксплуатироваться в различных климатических зонах (УХЛ1, ХЛ1, ОМ1 и др.) в диапазоне температур согласно п.2.11 Руководства по эксплуатации (РЭ), категория размещения 1, тип атмосферы II или III по ГОСТ 15150-69. Степень защиты извещателя от воздействия пыли и воды IP66/IP67 по ГОСТ 14254-2015 (IEC 60529:2013). | 11502 | 11502
00-00135644 | ИП101-07ем-А, И1, КВБ12+КВБ12, класс A3 (64-76)°C | Эридан | Извещатель пожарный тепловой максимальный, программируемый, корпус-алюминий, t-сраб. 64-76С, Тсреды-55…+50С 1Exdm (ia) IICT6X, IP67. В комплекте 2 кабельных ввода под бронированный кабель или металлорукав (12мм). Извещатель применяется в системах пожарной сигнализации и предназначен для обнаружения возгорания, сопровождающегося повышением температуры внутри контролируемого пространства, и выдачи электрического сигнала при повышении температуры контролируемой среды выше заданного значения, путем размыкания или замыкания цепи шлейфа пожарной сигнализации. Извещатель может эксплуатироваться в различных климатических зонах (УХЛ1, ХЛ1, ОМ1 и др.) в диапазоне температур согласно п.2.11 Руководства по эксплуатации (РЭ), категория размещения 1, тип атмосферы II или III по ГОСТ 15150-69. Степень защиты извещателя от воздействия пыли и воды IP66/IP67 по ГОСТ 14254-2015 (IEC 60529:2013). | 11502 | 11502
00-00135741 | ИП101-07ем-А, И1, КВБ12+КВБ12, класс C (84-100)°C | Эридан | Извещатель пожарный тепловой максимальный программируемый 2-х проводный взрывозащищенный 1Exdm (ia) IICT6X, 2 схемы включения, t-сраб. 84...100°С, корпус - алюминий, U-шс.8...28В, I-деж.200мкА, IP67, t-раб.-55...+100°С, 180х94х200мм. В комплекте 2 кабельных ввода под бронированный кабель или металлорукав (12мм). Извещатель применяется в системах пожарной сигнализации и предназначен для обнаружения возгорания, сопровождающегося повышением температуры внутри контролируемого пространства, и выдачи электрического сигнала при повышении температуры контролируемой среды выше заданного значения, путем размыкания или замыкания цепи шлейфа пожарной сигнализации. Извещатель может эксплуатироваться в различных климатических зонах (УХЛ1, ХЛ1, ОМ1 и др.) в диапазоне температур согласно п.2.11 Руководства по эксплуатации (РЭ), категория размещения 1, тип атмосферы II или III по ГОСТ 15150-69. Степень защиты извещателя от воздействия пыли и воды IP66/IP67 по ГОСТ 14254-2015 (IEC 60529:2013). | 11502 | 11502
00-00135856 | ИП101-07ем-А, И1, КВБ12+ОЭ, класс A3 (64-76)°C | Эридан | Извещатель пожарный тепловой максимальный, программируемый, корпус-алюминий, t-сраб. 64-76С, Тсреды-55…+50С 1Exdm (ia) IICT6X, IP67. В комплекте 1 кабельный ввод и 1 оконечный элемент контроля шлейфа со световой индикацией (12мм). Извещатель применяется в системах пожарной сигнализации и предназначен для обнаружения возгорания, сопровождающегося повышением температуры внутри контролируемого пространства, и выдачи электрического сигнала при повышении температуры контролируемой среды выше заданного значения, путем размыкания или замыкания цепи шлейфа пожарной сигнализации. Извещатель может эксплуатироваться в различных климатических зонах (УХЛ1, ХЛ1, ОМ1 и др.) в диапазоне температур согласно п.2.11 Руководства по эксплуатации (РЭ), категория размещения 1, тип атмосферы II или III по ГОСТ 15150-69. Степень защиты извещателя от воздействия пыли и воды IP66/IP67 по ГОСТ 14254-2015 (IEC 60529:2013). | 12666 | 12666
00-00135884 | ИП101-07ем-А, И1, КВМ15+КВМ15, класс A3 (64-76)°C | Эридан | Извещатель пожарный тепловой максимальный, программируемый, корпус-алюминий, t-сраб. 64-76С, Тсреды (-55…+50) С 1Exdm (ia) IICT6X, IP67. В комплекте 2 кабельных ввода КВМ15. Извещатель применяется в системах пожарной сигнализации и предназначен для обнаружения возгорания, сопровождающегося повышением температуры внутри контролируемого пространства, и выдачи электрического сигнала при повышении температуры контролируемой среды выше заданного значения, путем размыкания или замыкания цепи шлейфа пожарной сигнализации. Извещатель может эксплуатироваться в различных климатических зонах (УХЛ1, ХЛ1, ОМ1 и др.) в диапазоне температур согласно п.2.11 Руководства по эксплуатации (РЭ), категория размещения 1, тип атмосферы II или III по ГОСТ 15150-69. Степень защиты извещателя от воздействия пыли и воды IP66/IP67 по ГОСТ 14254-2015 (IEC 60529:2013). | 11946 | 11946
00-00133232 | ИП101-07ем-А, И1, КВМ15+КВМ15, класс D (99-115)°C | Эридан | Извещатель пожарный тепловой максимальный, программируемый, корпус-алюминий, t-сраб. 99—115С, Тсреды-55…+50С 1Exdm (ia) IICT6X, IP67. В комплекте 2 кабельных ввода под бронированный кабель или металлорукав (15мм). Извещатель применяется в системах пожарной сигнализации и предназначен для обнаружения возгорания, сопровождающегося повышением температуры внутри контролируемого пространства, и выдачи электрического сигнала при повышении температуры контролируемой среды выше заданного значения, путем размыкания или замыкания цепи шлейфа пожарной сигнализации. Извещатель может эксплуатироваться в различных климатических зонах (УХЛ1, ХЛ1, ОМ1 и др.) в диапазоне температур согласно п.2.11 Руководства по эксплуатации (РЭ), категория размещения 1, тип атмосферы II или III по ГОСТ 15150-69. Степень защиты извещателя от воздействия пыли и воды IP66/IP67 по ГОСТ 14254-2015 (IEC 60529:2013). | 11946 | 11946
00-00135721 | ИП101-07ем-А, И1, КВМ15+ОЭ, класс D (99-115)°C | Эридан | Извещатель пожарный тепловой максимальный, программируемый, корпус-алюминий, t-сраб. 99—115С, Тсреды-55…+50С 1Exdm (ia) IICT6X, IP67. В комплекте 1 кабельный ввод и 1 оконечный элемент контроля шлейфа со световой индикацией (15мм). Извещатель применяется в системах пожарной сигнализации и предназначен для обнаружения возгорания, сопровождающегося повышением температуры внутри контролируемого пространства, и выдачи электрического сигнала при повышении температуры контролируемой среды выше заданного значения, путем размыкания или замыкания цепи шлейфа пожарной сигнализации. Извещатель может эксплуатироваться в различных климатических зонах (УХЛ1, ХЛ1, ОМ1 и др.) в диапазоне температур согласно п.2.11 Руководства по эксплуатации (РЭ), категория размещения 1, тип атмосферы II или III по ГОСТ 15150-69. Степень защиты извещателя от воздействия пыли и воды IP66/IP67 по ГОСТ 14254-2015 (IEC 60529:2013). | 12888 | 12888
00-00135535 | ИП101-07ем-А, И1, класс A1 - E или "P"(ук.при зак) | Эридан | Извещатель пожарный тепловой максимальный программируемый двухпроводный взрывозащищенный 1Exdm (ia) IICT6X, в едином корпусе с чувствительным элементом в виде жесткой трубки, 2 схемы включения, класс А1...Е, Р (по заявке), корпус - алюминий, U-шс.8...28В, I-деж.200мкА, IP67, t-раб.-60...+85°C, 128х104х81мм. Необходимый температурный класс указывается в комментарий к заказу. Кабельные вводы в комплект поставки не входят и заказываются отдельно. Извещатель применяется в системах пожарной сигнализации и предназначен для обнаружения возгорания, сопровождающегося повышением температуры внутри контролируемого пространства, и выдачи электрического сигнала при повышении температуры контролируемой среды выше заданного значения, путем размыкания или замыкания цепи шлейфа пожарной сигнализации. Извещатель может эксплуатироваться в различных климатических зонах (УХЛ1, ХЛ1, ОМ1 и др.) в диапазоне температур согласно п.2.11 Руководства по эксплуатации (РЭ), категория размещения 1, тип атмосферы II и | 9414 | 9414
00-00135640 | ИП101-07ем-А, И1, ШТ1/2"+ЗГ, класс A3 (64-76)°C | Эридан | Извещатель пожарный тепловой максимальный программируемый двухпроводный взрывозащищенный 1Exdm (ia) IICT6X, 2 схемы включения, t-сраб. 64...76°C, корпус - алюминий, U-шс.8...28В, I-деж.200мкА, IP67, t-раб.-55...+85°C, 180х94х200мм. В комплекте 1 штуцер под трубную разводку G1/2" и 1 оконечная заглушка. Извещатель применяется в системах пожарной сигнализации и предназначен для обнаружения возгорания, сопровождающегося повышением температуры внутри контролируемого пространства, и выдачи электрического сигнала при повышении температуры контролируемой среды выше заданного значения, путем размыкания или замыкания цепи шлейфа пожарной сигнализации. Извещатель может эксплуатироваться в различных климатических зонах (УХЛ1, ХЛ1, ОМ1 и др.) в диапазоне температур согласно п.2.11 Руководства по эксплуатации (РЭ), категория размещения 1, тип атмосферы II или III по ГОСТ 15150-69. Степень защиты извещателя от воздействия пыли и воды IP66/IP67 по ГОСТ 14254-2015 (IEC 60529:2013). | 10728 | 10728
00-00135823 | ИП101-07ем-А, И1, ШТ1/2"+ЗГ, класс C (84-100)°C | Эридан | Извещатель пожарный тепловой максимальный программируемый 2-х проводный взрывозащищенный 1Exdm (ia) IICT6X, 2 схемы включения, t-сраб. 84...100°C, корпус - алюминий, U-шс.8...28В, I-деж.200мкА, IP67, t-раб.-55...+85°C, 180х94х200мм. В комплекте 1 штуцер под трубную разводку G1/2" и 1 оконечная заглушка. Извещатель применяется в системах пожарной сигнализации и предназначен для обнаружения возгорания, сопровождающегося повышением температуры внутри контролируемого пространства, и выдачи электрического сигнала при повышении температуры контролируемой среды выше заданного значения, путем размыкания или замыкания цепи шлейфа пожарной сигнализации. Извещатель может эксплуатироваться в различных климатических зонах (УХЛ1, ХЛ1, ОМ1 и др.) в диапазоне температур согласно п.2.11 Руководства по эксплуатации (РЭ), категория размещения 1, тип атмосферы II или III по ГОСТ 15150-69. Степень защиты извещателя от воздействия пыли и воды IP66/IP67 по ГОСТ 14254-2015 (IEC 60529:2013). | 10728 | 10728
00-00135871 | ИП101-07ем-А, И1, ШТ1/2"+ЗГ, класс D (99-115)°C | Эридан | Извещатель пожарный тепловой максимальный, программируемый, корпус-алюминий, t-сраб. 99-115С, Тсреды (-55…+50) С 1Exdm (ia) IICT6X, IP67. В комплекте 1 штуцер под трубную разводку G1/2" и 1 оконечная заглушка. Извещатель применяется в системах пожарной сигнализации и предназначен для обнаружения возгорания, сопровождающегося повышением температуры внутри контролируемого пространства, и выдачи электрического сигнала при повышении температуры контролируемой среды выше заданного значения, путем размыкания или замыкания цепи шлейфа пожарной сигнализации. Извещатель может эксплуатироваться в различных климатических зонах (УХЛ1, ХЛ1, ОМ1 и др.) в диапазоне температур согласно п.2.11 Руководства по эксплуатации (РЭ), категория размещения 1, тип атмосферы II или III по ГОСТ 15150-69. Степень защиты извещателя от воздействия пыли и воды IP66/IP67 по ГОСТ 14254-2015 (IEC 60529:2013). | 10728 | 10728
00-00135704 | ИП101-07ем-А, И1, ШТ1/2"+ОЭ, класс D (99-115)°C | Эридан | Извещатель пожарный тепловой максимальный, программируемый, корпус-алюминий, t-сраб. 99—115С, Тсреды-55…+50С 1Exdm (ia) IICT6X, IP67. В комплекте 1 штуцер под трубную разводку G1/2" и 1 оконечный элемент контроля шлейфа со световой индикацией. Извещатель применяется в системах пожарной сигнализации и предназначен для обнаружения возгорания, сопровождающегося повышением температуры внутри контролируемого пространства, и выдачи электрического сигнала при повышении температуры контролируемой среды выше заданного значения, путем размыкания или замыкания цепи шлейфа пожарной сигнализации. Извещатель может эксплуатироваться в различных климатических зонах (УХЛ1, ХЛ1, ОМ1 и др.) в диапазоне температур согласно п.2.11 Руководства по эксплуатации (РЭ), категория размещения 1, тип атмосферы II или III по ГОСТ 15150-69. Степень защиты извещателя от воздействия пыли и воды IP66/IP67 по ГОСТ 14254-2015 (IEC 60529:2013). | 12378 | 12378
00-00135555 | ИП101-07ем-А, И1, ШТ1/2"+ШТ1/2", класс D (99-115)° | Эридан | Извещатель пожарный тепловой максимальный программируемый двухпроводный взрывозащищенный 1Exdm (ia) IICT6X, 2 схемы включения, t-сраб. 99...115°C, корпус - алюминий, U-шс.8...28В, I-деж.200мкА, IP67, t-раб.-55...+115°C, 180х94х200мм. В комплекте 2 штуцера под трубную разводку G1/2". Извещатель применяется в системах пожарной сигнализации и предназначен для обнаружения возгорания, сопровождающегося повышением температуры внутри контролируемого пространства, и выдачи электрического сигнала при повышении температуры контролируемой среды выше заданного значения, путем размыкания или замыкания цепи шлейфа пожарной сигнализации. Извещатель может эксплуатироваться в различных климатических зонах (УХЛ1, ХЛ1, ОМ1 и др.) в диапазоне температур согласно п.2.11 Руководства по эксплуатации (РЭ), категория размещения 1, тип атмосферы II или III по ГОСТ 15150-69. Степень защиты извещателя от воздействия пыли и воды IP66/IP67 по ГОСТ 14254-2015 (IEC 60529:2013). | 10926 | 10926
00-00135573 | ИП101-07ем-А, И2, класс A1 - E или "P"(ук.при зак) | Эридан | Извещатель пожарный тепловой максимальный программируемый двухпроводный взрывозащищенный 1Exdm (ia) IICT6X, с выносным чувствительным элементом (кабельным термодатчиком), 2 схемы включения, класс А1...Е, Р (по заявке), корпус - алюминий, U-шс.8...28В, I-деж.200мкА, IP67, t-раб.-60...+85°C, 128х104х81мм. Необходимый температурный класс указывается в комментарий к заказу. Кабельные вводы в комплект поставки не входят и заказываются отдельно. Извещатель применяется в системах пожарной сигнализации и предназначен для обнаружения возгорания, сопровождающегося повышением температуры внутри контролируемого пространства, и выдачи электрического сигнала при повышении температуры контролируемой среды выше заданного значения, путем размыкания или замыкания цепи шлейфа пожарной сигнализации. Извещатель может эксплуатироваться в различных климатических зонах (УХЛ1, ХЛ1, ОМ1 и др.) в диапазоне температур согласно п.2.11 Руководства по эксплуатации (РЭ), категория размещения 1, тип атмосферы II или I | 11082 | 11082
00-00135575 | ИП101-07мд-А, И1, КВБ12+ЗГ, класс A2R (54-70)°C | Эридан | Извещатель пожарный тепловой максимально-дифференциальный программируемый двухпроводный взрывозащищенный 1Exdm (ia) IICT6X, 2 схемы включения, t-сраб. 54...70°C, Δt=10°C/мин (5°, 20°, 30° на заказ), корпус - алюминий, U-шс.8...28В, I-деж.200мкА, IP67, t-раб.-55...+85°C, 180х94х200мм. В комплекте 1 кабельный ввод и 1 оконечная заглушка. Извещатель применяется в системах пожарной сигнализации и предназначен для обнаружения возгорания, сопровождающегося повышением температуры внутри контролируемого пространства, и выдачи электрического сигнала при повышении температуры окружающей среды выше заданного значения (или скорости повышения температуры), путем размыкания или замыкания цепи шлейфа пожарной сигнализации. Извещатель не является средством измерения и не подлежит обязательной поверке. Извещатель может эксплуатироваться в различных климатических зонах (УХЛ1, ХЛ1, ОМ1 и др.) в диапазоне температур согласно п.2.11 настоящего РЭ в атмосфере типа II или III по ГОСТ 15150-69. Степень защиты | 11016 | 11016
00-00135669 | ИП101-07мд-А, И1, КВБ12+КВБ12, класс A1R (54-65)°C | Эридан | Извещатель пожарный тепловой максимально-дифференциальный, корпус - алюминий, t-сраб. 54-65С, Тсреды -55…+50С, 1Exdm (ia) IICT6X, IP67. В комплекте 2 кабельных ввода под бронированный кабель или металлорукав (12мм). Извещатель применяется в системах пожарной сигнализации и предназначен для обнаружения возгорания, сопровождающегося повышением температуры внутри контролируемого пространства, и выдачи электрического сигнала при повышении температуры окружающей среды выше заданного значения (или скорости повышения температуры), путем размыкания или замыкания цепи шлейфа пожарной сигнализации. Извещатель не является средством измерения и не подлежит обязательной поверке. Извещатель может эксплуатироваться в различных климатических зонах (УХЛ1, ХЛ1, ОМ1 и др.) в диапазоне температур согласно п.2.11 настоящего РЭ в атмосфере типа II или III по ГОСТ 15150-69. Степень защиты извещателя от воздействия пыли и воды IP66/IP67 по ГОСТ 14254-2015 (IEC 60529:2013). | 11502 | 11502
00-00135896 | ИП101-07мд-А, И1, КВБ12+КВБ12, класс CR (84-100)°C | Эридан | Извещатель пожарный тепловой максимально-дифференциальный программируемый 2-х проводный взрывозащищенный 1Exdm (ia) IICT6X, 2 схемы включения, t-сраб. 84...100°С, Δt=10°C/мин (5°, 20°, 30° на заказ), корпус - алюминий, U-шс.8...28В, I-деж.200мкА, IP67, t-раб.-55...+100°С, 180х94х200мм. В комплекте 2 кабельных ввода под бронированный кабель или металлорукав (12мм). Извещатель применяется в системах пожарной сигнализации и предназначен для обнаружения возгорания, сопровождающегося повышением температуры внутри контролируемого пространства, и выдачи электрического сигнала при повышении температуры окружающей среды выше заданного значения (или скорости повышения температуры), путем размыкания или замыкания цепи шлейфа пожарной сигнализации. Извещатель не является средством измерения и не подлежит обязательной поверке. Извещатель может эксплуатироваться в различных климатических зонах (УХЛ1, ХЛ1, ОМ1 и др.) в диапазоне температур согласно п.2.11 настоящего РЭ в атмосфере типа II или III по | 11502 | 11502
00-00135677 | ИП101-07мд-А, И1, КВБ12+ОЭ, класс A1R (54-65)°C | Эридан | Извещатель пожарный тепловой максимально-дифференциальный программируемый двухпроводный взрывозащищенный 1Exdm (ia) IICT6X, 2 схемы включения, t-сраб. 54...65°C, Δt=10°C/мин (5°, 20°, 30° на заказ), корпус - алюминий, U-шс.8...28В, I-деж.200мкА, IP67, t-раб.-55...+85°C, 180х94х200мм. В комплекте 1 кабельный ввод и 1 оконечный элемент контроля шлейфа со световой индикацией. Извещатель применяется в системах пожарной сигнализации и предназначен для обнаружения возгорания, сопровождающегося повышением температуры внутри контролируемого пространства, и выдачи электрического сигнала при повышении температуры окружающей среды выше заданного значения (или скорости повышения температуры), путем размыкания или замыкания цепи шлейфа пожарной сигнализации. Извещатель не является средством измерения и не подлежит обязательной поверке. Извещатель может эксплуатироваться в различных климатических зонах (УХЛ1, ХЛ1, ОМ1 и др.) в диапазоне температур согласно п.2.11 настоящего РЭ в атмосфере типа II ил | 12666 | 12666
00-00135690 | ИП101-07мд-А, И1, КВМ15+КВМ15, класс A3R (64-76)°C | Эридан | Извещатель пожарный тепловой максимально-дифференциальный программируемый двухпроводный взрывозащищенный 1Exdm (ia) IICT6X, 2 схемы включения, t-сраб. 64...76°C, Δt=10°C/мин (5°, 20°, 30° на заказ), корпус - алюминий, U-шс.8...28В, I-деж.200мкА, IP67, t-раб.-55...+85°C, 180х94х200мм. В комплекте 2 кабельных ввода для монтажа металлорукавом, d условного прохода до 15мм. Извещатель применяется в системах пожарной сигнализации и предназначен для обнаружения возгорания, сопровождающегося повышением температуры внутри контролируемого пространства, и выдачи электрического сигнала при повышении температуры окружающей среды выше заданного значения (или скорости повышения температуры), путем размыкания или замыкания цепи шлейфа пожарной сигнализации. Извещатель не является средством измерения и не подлежит обязательной поверке. Извещатель может эксплуатироваться в различных климатических зонах (УХЛ1, ХЛ1, ОМ1 и др.) в диапазоне температур согласно п.2.11 настоящего РЭ в атмосфере типа II или II | 11946 | 11946
00-00135545 | ИП101-07мд-А, И1, КВМ15+ОЭ, класс A3R (64-76)°C | Эридан | Извещатель пожарный тепловой максимально-дифференциальный программируемый двухпроводный взрывозащищенный 1Exdm (ia) IICT6X, 2 схемы включения, t-сраб. 64...76°C, Δt=10°C/мин (5°, 20°, 30° на заказ), корпус - алюминий, U-шс.8...28В, I-деж.200мкА, IP67, t-раб.-55...+85°C, 180х94х200мм. В комплекте 1 кабельный ввод для монтажа металлорукавом, d условного прохода до 15мм и 1 оконечный элемент контроля шлейфа со световой индикацией. Извещатель применяется в системах пожарной сигнализации и предназначен для обнаружения возгорания, сопровождающегося повышением температуры внутри контролируемого пространства, и выдачи электрического сигнала при повышении температуры окружающей среды выше заданного значения (или скорости повышения температуры), путем размыкания или замыкания цепи шлейфа пожарной сигнализации. Извещатель не является средством измерения и не подлежит обязательной поверке. Извещатель может эксплуатироваться в различных климатических зонах (УХЛ1, ХЛ1, ОМ1 и др.) в диапазоне темпера | 12888 | 12888
00-00135632 | ИП101-07мд-А, И1, класс A1R - ER (ук.при заказе) | Эридан | Извещатель пожарный тепловой максимально-дифференциальный двухпроводный взрывозащищенный 1Ех db [ia Ga] IIC T4/T5/T6 Gb X, в едином корпусе с чувствительным элементом в виде жесткой трубки, корпус - алюминий, класс A1R...ER (по заявке), t-раб.-60…+85°C, IP66/IP67. Необходимый температурный класс указывается в комментарий к заказу. Кабельные вводы в комплект поставки не входят и заказываются отдельно. Извещатель применяется в системах пожарной сигнализации и предназначен для обнаружения возгорания, сопровождающегося повышением температуры внутри контролируемого пространства, и выдачи электрического сигнала при повышении температуры окружающей среды выше заданного значения (или скорости повышения температуры), путем размыкания или замыкания цепи шлейфа пожарной сигнализации. Извещатель не является средством измерения и не подлежит обязательной поверке. Извещатель может эксплуатироваться в различных климатических зонах (УХЛ1, ХЛ1, ОМ1 и др.) в диапазоне температур согласно п.2.11 настояще | 9414 | 9414
00-00135618 | ИП101-07мд-А, И1, ШТ1/2"+ЗГ, класс CR (84-100)°C | Эридан | Извещатель пожарный тепловой максимально-дифференциальный программируемый двухпроводный взрывозащищенный 1Exdm (ia) IICT6X, 2 схемы включения, t-сраб. 84...100°C, Δt=10°C/мин (5°, 20°, 30° на заказ), корпус - алюминий, U-шс.8...28В, I-деж.200мкА, IP67, t-раб.-55...+100°C, 180х94х200мм. В комплекте 1 штуцер под трубную разводку G1/2" и 1 оконечная заглушка. Извещатель применяется в системах пожарной сигнализации и предназначен для обнаружения возгорания, сопровождающегося повышением температуры внутри контролируемого пространства, и выдачи электрического сигнала при повышении температуры окружающей среды выше заданного значения (или скорости повышения температуры), путем размыкания или замыкания цепи шлейфа пожарной сигнализации. Извещатель не является средством измерения и не подлежит обязательной поверке. Извещатель может эксплуатироваться в различных климатических зонах (УХЛ1, ХЛ1, ОМ1 и др.) в диапазоне температур согласно п.2.11 настоящего РЭ в атмосфере типа II или III по ГОСТ 151 | 10728 | 10728
00-00135759 | ИП101-07мд-А, И1, ШТ1/2"+ШТ1/2", класс A1R (54-65) | Эридан | Извещатель пожарный тепловой максимально-дифференциальный двухпроводный взрывозащищенный 1Exdm(ia)IICT6X, корпус - алюминий, t-сраб. 54...65°C, Т-раб.-55…+50°C, IP67. В комплекте 2 штуцера под трубную разводку G1/2". Извещатель применяется в системах пожарной сигнализации и предназначен для обнаружения возгорания, сопровождающегося повышением температуры внутри контролируемого пространства, и выдачи электрического сигнала при повышении температуры окружающей среды выше заданного значения (или скорости повышения температуры), путем размыкания или замыкания цепи шлейфа пожарной сигнализации. Извещатель не является средством измерения и не подлежит обязательной поверке. Извещатель может эксплуатироваться в различных климатических зонах (УХЛ1, ХЛ1, ОМ1 и др.) в диапазоне температур согласно п.2.11 настоящего РЭ в атмосфере типа II или III по ГОСТ 15150-69. Степень защиты извещателя от воздействия пыли и воды IP66/IP67 по ГОСТ 14254-2015 (IEC 60529:2013). | 10926 | 10926
00-00135631 | ИП101-07мд-А, И2, класс A1R - ER (ук.при заказе) | Эридан | Извещатель пожарный тепловой максимально-дифференциальный двухпроводный взрывозащищенный 1Ех db [ia Ga] IIC T4/T5/T6 Gb X, с выносным чувствительным элементом (кабельным термодатчиком), корпус - алюминий, класс A1R...ER (по заявке), t-раб.-60…+85°C, IP66/IP67. Необходимый температурный класс указывается в комментарий к заказу. Кабельные вводы в комплект поставки не входят и заказываются отдельно. Извещатель применяется в системах пожарной сигнализации и предназначен для обнаружения возгорания, сопровождающегося повышением температуры внутри контролируемого пространства, и выдачи электрического сигнала при повышении температуры окружающей среды выше заданного значения (или скорости повышения температуры), путем размыкания или замыкания цепи шлейфа пожарной сигнализации. Извещатель не является средством измерения и не подлежит обязательной поверке. Извещатель может эксплуатироваться в различных климатических зонах (УХЛ1, ХЛ1, ОМ1 и др.) в диапазоне температур согласно п.2.11 настоящего Р | 11082 | 11082
00-00115153 | ИП535-07е-А | Эридан | Извещатель пожарный ручной взрывозащищенный, 1Ex db IIC T6 Gb; НЗ/НР; U-пит.8…28 В, I-потр.70 мкА; индикация дежурного режима; IP66/IP67, t-раб.-60…+85°C, 120х135х110 мм (без кабельных вводов), масса извещателя не более 1 кг (без кабельных вводов). Корпус из алюминиевого сплава. Класс извещателя в соответствии с ГОСТ Р 53325-2012: А (активация одним действием). Кабельные вводы в комплект поставки не входят и заказываются отдельно. Извещатель пожарный ручной взрывозащищенный применяется в системах пожарной сигнализации и пожаротушения и предназначен для ручного включения сигнала пожарной тревоги во взрывоопасных зонах или зонах общепромышленного назначения. Извещатель может эксплуатироваться в различных климатических зонах (УХЛ1, ХЛ1, ОМ1 и др.) в диапазоне температур от минус 60°С до плюс 85°С, категория размещения 1, тип атмосферы II или III по ГОСТ 15150-69, степень защиты оболочки извещателя от воздействия пыли и влаги соответствует IP66/IР67/IР69 по ГОСТ 14254-2015 (IEC 60529:2013) | 10800 | 10800
00-00119200 | ИП535-07е-А-Н | Эридан | Извещатель пожарный ручной взрывозащищенный PB Ex db I Mb/1Ех db IIC T6 Gb (для взрывоопасных газовых сред) и Ex tb IIIC Т85°C Db (для взрывоопасных пылевых сред), активация одним действием, корпус - нерж.сталь, 2-х проводное подключение, U-шс. 8...28 В, I-потр. ≤70 мкА; IP66/IP67/IP69, t-раб.-60…+85°C; габ.размеры 120х135х110 мм, масса 2,1 кг. Кабельные вводы в комплект поставки не входят и заказываются отдельно. Извещатель пожарный ручной взрывозащищенный применяется в системах пожарной сигнализации и пожаротушения и предназначен для ручного включения сигнала пожарной тревоги во взрывоопасных зонах или зонах общепромышленного назначения. Извещатель может эксплуатироваться в различных климатических зонах (УХЛ1, ХЛ1, ОМ1 и др.) в диапазоне температур от минус 60°С до плюс 85°С, категория размещения 1, тип атмосферы II или III по ГОСТ 15150-69, степень защиты оболочки извещателя от воздействия пыли и влаги соответствует IP66/IР67/IР69 по ГОСТ 14254-2015 (IEC 60529:2013). | 17616 | 17616
00-00135712 | ИП535-07е-А, ЗГ+ЗГ | Эридан | Извещатель пожарный ручной взрывозащищенный, 1Ex db IIC T6 Gb; НЗ/НР; U-пит.8…28 В, I-потр.70 мкА; индикация дежурного режима; IP66/IP67, t-раб.-60…+85°C, 120х135х110 мм (без кабельных вводов), масса извещателя не более 1 кг (без кабельных вводов). Корпус из алюминиевого сплава. Класс извещателя в соответствии с ГОСТ Р 53325-2012: А (активация одним действием). В комплекте две заглушки. Извещатель пожарный ручной взрывозащищенный применяется в системах пожарной сигнализации и пожаротушения и предназначен для ручного включения сигнала пожарной тревоги во взрывоопасных зонах или зонах общепромышленного назначения. Извещатель может эксплуатироваться в различных климатических зонах (УХЛ1, ХЛ1, ОМ1 и др.) в диапазоне температур от минус 60°С до плюс 85°С, категория размещения 1, тип атмосферы II или III по ГОСТ 15150-69, степень защиты оболочки извещателя от воздействия пыли и влаги соответствует IP66/IР67/IР69 по ГОСТ 14254-2015 (IEC 60529:2013). | 11916 | 11916
00-00074815 | ИП535-07е-А, КВБ12+ЗГ | Эридан | Извещатель пожарный ручной взрывозащищенный, 1Ex db IIC T6 Gb; НЗ/НР; U-пит.8…28 В, I-потр.70 мкА; индикация дежурного режима; IP66/IP67, t-раб.-60…+85°C, 120х135х110 мм (без кабельных вводов), масса извещателя не более 1 кг (без кабельных вводов). Корпус из алюминиевого сплава. Класс извещателя в соответствии с ГОСТ Р 53325-2012: А (активация одним действием). Корпус из алюминиевого сплава. В комплекте 1 кабельный ввод и 1 оконечная заглушка. Извещатель пожарный ручной взрывозащищенный применяется в системах пожарной сигнализации и пожаротушения и предназначен для ручного включения сигнала пожарной тревоги во взрывоопасных зонах или зонах общепромышленного назначения. Извещатель может эксплуатироваться в различных климатических зонах (УХЛ1, ХЛ1, ОМ1 и др.) в диапазоне температур от минус 60°С до плюс 85°С, категория размещения 1, тип атмосферы II или III по ГОСТ 15150-69, степень защиты оболочки извещателя от воздействия пыли и влаги соответствует IP66/IР67/IР69 по ГОСТ 14254-2015 (IE | 12402 | 12402
00-00088451 | ИП535-07е-А, КВБ12+КВБ12 | Эридан | Извещатель пожарный ручной взрывозащищенный, 1Ex db IIC T6 Gb; НЗ/НР; U-пит.8…28 В, I-потр.70 мкА; индикация дежурного режима; IP66/IP67, t-раб.-60…+85°C, 120х135х110 мм (без кабельных вводов), масса извещателя не более 1 кг (без кабельных вводов). Корпус из алюминиевого сплава. Класс извещателя в соответствии с ГОСТ Р 53325-2012: А (активация одним действием). Корпус из алюминиевого сплава. В комплекте 2 кабельных ввода под бронированный кабель или металлорукав. Извещатель пожарный ручной взрывозащищенный применяется в системах пожарной сигнализации и пожаротушения и предназначен для ручного включения сигнала пожарной тревоги во взрывоопасных зонах или зонах общепромышленного назначения. Извещатель может эксплуатироваться в различных климатических зонах (УХЛ1, ХЛ1, ОМ1 и др.) в диапазоне температур от минус 60°С до плюс 85°С, категория размещения 1, тип атмосферы II или III по ГОСТ 15150-69, степень защиты оболочки извещателя от воздействия пыли и влаги соответствует IP66/IР67/IР69 по | 12888 | 12888
00-00107528 | ИП535-07е-А, КВБ17+ЗГ | Эридан | Извещатель пожарный ручной взрывозащищенный, 1Ex db IIC T6 Gb; НЗ/НР; U-пит.8…28 В, I-потр.70 мкА; индикация дежурного режима; IP66/IP67, t-раб.-60…+85°C, 120х135х110 мм (без кабельных вводов), масса извещателя не более 1 кг (без кабельных вводов). Корпус из алюминиевого сплава. Класс извещателя в соответствии с ГОСТ Р 53325-2012: А (активация одним действием). Корпус из алюминиевого сплава. В комплекте с кабельным вводом под бронекабель диаметром до 17 мм и заглушкой. Извещатель пожарный ручной взрывозащищенный применяется в системах пожарной сигнализации и пожаротушения и предназначен для ручного включения сигнала пожарной тревоги во взрывоопасных зонах или зонах общепромышленного назначения. Извещатель может эксплуатироваться в различных климатических зонах (УХЛ1, ХЛ1, ОМ1 и др.) в диапазоне температур от минус 60°С до плюс 85°С, категория размещения 1, тип атмосферы II или III по ГОСТ 15150-69, степень защиты оболочки извещателя от воздействия пыли и влаги соответствует IP66/IР67/I | 12402 | 12402
00-00101062 | ИП535-07е-А, КВБ17+КВБ17 | Эридан | Извещатель пожарный ручной взрывозащищенный, 1Ex db IIC T6 Gb; НЗ/НР; U-пит.8…28 В, I-потр.70 мкА; индикация дежурного режима; IP66/IP67, t-раб.-60…+85°C, 120х135х110 мм (без кабельных вводов), масса извещателя не более 1 кг (без кабельных вводов). Корпус из алюминиевого сплава. Класс извещателя в соответствии с ГОСТ Р 53325-2012: А (активация одним действием). Корпус из алюминиевого сплава. В комплекте с двумя кабельными вводами под бронекабель диаметром до 17 мм. Извещатель пожарный ручной взрывозащищенный применяется в системах пожарной сигнализации и пожаротушения и предназначен для ручного включения сигнала пожарной тревоги во взрывоопасных зонах или зонах общепромышленного назначения. Извещатель может эксплуатироваться в различных климатических зонах (УХЛ1, ХЛ1, ОМ1 и др.) в диапазоне температур от минус 60°С до плюс 85°С, категория размещения 1, тип атмосферы II или III по ГОСТ 15150-69, степень защиты оболочки извещателя от воздействия пыли и влаги соответствует IP66/IР67/IР69 | 12888 | 12888
00-00135779 | ИП535-07е-А, КВБМ20+КВБМ20 | Эридан | Извещатель пожарный ручной взрывозащищенный, 1Ex db IIC T6 Gb; НЗ/НР; U-пит.8…28 В, I-потр.70 мкА; индикация дежурного режима; IP66/IP67, t-раб.-60…+85°C, 120х135х110 мм (без кабельных вводов), масса извещателя не более 1 кг (без кабельных вводов). Корпус из алюминиевого сплава. Класс извещателя в соответствии с ГОСТ Р 53325-2012: А (активация одним действием). В комплекте 2 кабельных ввода КВБМ20. Извещатель пожарный ручной взрывозащищенный применяется в системах пожарной сигнализации и пожаротушения и предназначен для ручного включения сигнала пожарной тревоги во взрывоопасных зонах или зонах общепромышленного назначения. Извещатель может эксплуатироваться в различных климатических зонах (УХЛ1, ХЛ1, ОМ1 и др.) в диапазоне температур от минус 60°С до плюс 85°С, категория размещения 1, тип атмосферы II или III по ГОСТ 15150-69, степень защиты оболочки извещателя от воздействия пыли и влаги соответствует IP66/IР67/IР69 по ГОСТ 14254-2015 (IEC 60529:2013). | 14040 | 14040
00-00135903 | ИП535-07е-А, КВБМ25+КВБМ25 | Эридан | Извещатель пожарный ручной взрывозащищенный, 1Ex db IIC T6 Gb; НЗ/НР; U-пит.8…28 В, I-потр.70 мкА; индикация дежурного режима; IP66/IP67, t-раб.-60…+85°C, 120х135х110 мм (без кабельных вводов), масса извещателя не более 1 кг (без кабельных вводов). Корпус из алюминиевого сплава. Класс извещателя в соответствии с ГОСТ Р 53325-2012: А (активация одним действием). В комплекте 2 кабельных ввода КВБМ25. Извещатель пожарный ручной взрывозащищенный применяется в системах пожарной сигнализации и пожаротушения и предназначен для ручного включения сигнала пожарной тревоги во взрывоопасных зонах или зонах общепромышленного назначения. Извещатель может эксплуатироваться в различных климатических зонах (УХЛ1, ХЛ1, ОМ1 и др.) в диапазоне температур от минус 60°С до плюс 85°С, категория размещения 1, тип атмосферы II или III по ГОСТ 15150-69, степень защиты оболочки извещателя от воздействия пыли и влаги соответствует IP66/IР67/IР69 по ГОСТ 14254-2015 (IEC 60529:2013). | 14040 | 14040
00-00135744 | ИП535-07е-А, КВБУ14+ЗГ | Эридан | Извещатель пожарный ручной взрывозащищенный, 1Ex db IIC T6 Gb; НЗ/НР; U-пит.8…28 В, I-потр.70 мкА; индикация дежурного режима; IP66/IP67, t-раб.-60…+85°C, 120х135х110 мм (без кабельных вводов), масса извещателя не более 1 кг (без кабельных вводов). Корпус из алюминиевого сплава. Класс извещателя в соответствии с ГОСТ Р 53325-2012: А (активация одним действием). В комплекте КВБУ14+ЗГ. Извещатель пожарный ручной взрывозащищенный применяется в системах пожарной сигнализации и пожаротушения и предназначен для ручного включения сигнала пожарной тревоги во взрывоопасных зонах или зонах общепромышленного назначения. Извещатель может эксплуатироваться в различных климатических зонах (УХЛ1, ХЛ1, ОМ1 и др.) в диапазоне температур от минус 60°С до плюс 85°С, категория размещения 1, тип атмосферы II или III по ГОСТ 15150-69, степень защиты оболочки извещателя от воздействия пыли и влаги соответствует IP66/IР67/IР69 по ГОСТ 14254-2015 (IEC 60529:2013). | 12732 | 12732
00-00057123 | ИП535-07е-А, КВБУ14+КВБУ14 | Эридан | Извещатель пожарный ручной взрывозащищенный, 1Ex db IIC T6 Gb; НЗ/НР; U-пит.8…28 В, I-потр.70 мкА; индикация дежурного режима; IP66/IP67, t-раб.-60…+85°C, 120х135х110 мм (без кабельных вводов), масса извещателя не более 1 кг (без кабельных вводов). Корпус из алюминиевого сплава. Класс извещателя в соответствии с ГОСТ Р 53325-2012: А (активация одним действием). В комплекте КВБУ14+КВБУ14. Извещатель пожарный ручной взрывозащищенный применяется в системах пожарной сигнализации и пожаротушения и предназначен для ручного включения сигнала пожарной тревоги во взрывоопасных зонах или зонах общепромышленного назначения. Извещатель может эксплуатироваться в различных климатических зонах (УХЛ1, ХЛ1, ОМ1 и др.) в диапазоне температур от минус 60°С до плюс 85°С, категория размещения 1, тип атмосферы II или III по ГОСТ 15150-69, степень защиты оболочки извещателя от воздействия пыли и влаги соответствует IP66/IР67/IР69 по ГОСТ 14254-2015 (IEC 60529:2013). | 13548 | 13548
00-00135829 | ИП535-07е-А, КВБУ14+ОЭ | Эридан | Извещатель пожарный ручной взрывозащищенный, 1Ex db IIC T6 Gb; НЗ/НР; U-пит.8…28 В, I-потр.70 мкА; индикация дежурного режима; IP66/IP67, t-раб.-60…+85°C, 120х135х110 мм (без кабельных вводов), масса извещателя не более 1 кг (без кабельных вводов). Корпус из алюминиевого сплава. Класс извещателя в соответствии с ГОСТ Р 53325-2012: А (активация одним действием). В комплектеКВБУ14+ОЭ. Извещатель пожарный ручной взрывозащищенный применяется в системах пожарной сигнализации и пожаротушения и предназначен для ручного включения сигнала пожарной тревоги во взрывоопасных зонах или зонах общепромышленного назначения. Извещатель может эксплуатироваться в различных климатических зонах (УХЛ1, ХЛ1, ОМ1 и др.) в диапазоне температур от минус 60°С до плюс 85°С, категория размещения 1, тип атмосферы II или III по ГОСТ 15150-69, степень защиты оболочки извещателя от воздействия пыли и влаги соответствует IP66/IР67/IР69 по ГОСТ 14254-2015 (IEC 60529:2013). | 14382 | 14382
00-00135847 | ИП535-07е-А, КВБУ18+ЗГ | Эридан | Извещатель пожарный ручной взрывозащищенный, 1Ex db IIC T6 Gb; НЗ/НР; U-пит.8…28 В, I-потр.70 мкА; индикация дежурного режима; IP66/IP67, t-раб.-60…+85°C, 120х135х110 мм (без кабельных вводов), масса извещателя не более 1 кг (без кабельных вводов). Корпус из алюминиевого сплава. Класс извещателя в соответствии с ГОСТ Р 53325-2012: А (активация одним действием). В комплекте КВБУ18+ЗГ. Извещатель пожарный ручной взрывозащищенный применяется в системах пожарной сигнализации и пожаротушения и предназначен для ручного включения сигнала пожарной тревоги во взрывоопасных зонах или зонах общепромышленного назначения. Извещатель может эксплуатироваться в различных климатических зонах (УХЛ1, ХЛ1, ОМ1 и др.) в диапазоне температур от минус 60°С до плюс 85°С, категория размещения 1, тип атмосферы II или III по ГОСТ 15150-69, степень защиты оболочки извещателя от воздействия пыли и влаги соответствует IP66/IР67/IР69 по ГОСТ 14254-2015 (IEC 60529:2013). | 12732 | 12732
00-00135764 | ИП535-07е-А, КВБУ18+КВБУ18 | Эридан | Извещатель пожарный ручной взрывозащищенный, 1Ex db IIC T6 Gb; НЗ/НР; U-пит.8…28 В, I-потр.70 мкА; индикация дежурного режима; IP66/IP67, t-раб.-60…+85°C, 120х135х110 мм (без кабельных вводов), масса извещателя не более 1 кг (без кабельных вводов). Корпус из алюминиевого сплава. Класс извещателя в соответствии с ГОСТ Р 53325-2012: А (активация одним действием). В комплекте КВБУ18+КВБУ18. Извещатель пожарный ручной взрывозащищенный применяется в системах пожарной сигнализации и пожаротушения и предназначен для ручного включения сигнала пожарной тревоги во взрывоопасных зонах или зонах общепромышленного назначения. Извещатель может эксплуатироваться в различных климатических зонах (УХЛ1, ХЛ1, ОМ1 и др.) в диапазоне температур от минус 60°С до плюс 85°С, категория размещения 1, тип атмосферы II или III по ГОСТ 15150-69, степень защиты оболочки извещателя от воздействия пыли и влаги соответствует IP66/IР67/IР69 по ГОСТ 14254-2015 (IEC 60529:2013). | 13548 | 13548
00-00135763 | ИП535-07е-А, КВБУ22+КВБУ22 | Эридан | Извещатель пожарный ручной взрывозащищенный, 1Ex db IIC T6 Gb; НЗ/НР; U-пит.8…28 В, I-потр.70 мкА; индикация дежурного режима; IP66/IP67, t-раб.-60…+85°C, 120х135х110 мм (без кабельных вводов), масса извещателя не более 1 кг (без кабельных вводов). Корпус из алюминиевого сплава. Класс извещателя в соответствии с ГОСТ Р 53325-2012: А (активация одним действием). В комплекте КВБУ22+КВБУ22. Извещатель пожарный ручной взрывозащищенный применяется в системах пожарной сигнализации и пожаротушения и предназначен для ручного включения сигнала пожарной тревоги во взрывоопасных зонах или зонах общепромышленного назначения. Извещатель может эксплуатироваться в различных климатических зонах (УХЛ1, ХЛ1, ОМ1 и др.) в диапазоне температур от минус 60°С до плюс 85°С, категория размещения 1, тип атмосферы II или III по ГОСТ 15150-69, степень защиты оболочки извещателя от воздействия пыли и влаги соответствует IP66/IР67/IР69 по ГОСТ 14254-2015 (IEC 60529:2013). | 13548 | 13548
00-00084956 | ИП535-07е-А, КВМ15+ЗГ | Эридан | Извещатель пожарный ручной взрывозащищенный, 1Ex db IIC T6 Gb; НЗ/НР; U-пит.8…28 В, I-потр.70 мкА; индикация дежурного режима; IP66/IP67, t-раб.-60…+85°C, 120х135х110 мм (без кабельных вводов), масса извещателя не более 1 кг (без кабельных вводов). Корпус из алюминиевого сплава. Класс извещателя в соответствии с ГОСТ Р 53325-2012: А (активация одним действием). Корпус из алюминиевого сплава. В комплекте 1 кабельный ввод и 1 оконечная заглушка (15мм). Извещатель пожарный ручной взрывозащищенный применяется в системах пожарной сигнализации и пожаротушения и предназначен для ручного включения сигнала пожарной тревоги во взрывоопасных зонах или зонах общепромышленного назначения. Извещатель может эксплуатироваться в различных климатических зонах (УХЛ1, ХЛ1, ОМ1 и др.) в диапазоне температур от минус 60°С до плюс 85°С, категория размещения 1, тип атмосферы II или III по ГОСТ 15150-69, степень защиты оболочки извещателя от воздействия пыли и влаги соответствует IP66/IР67/IР69 по ГОСТ 14254-2 | 12624 | 12624
00-00132571 | ИП535-07е-А, КВМ15+КВМ15 | Эридан | Извещатель пожарный ручной взрывозащищенный, 1Ex db IIC T6 Gb; НЗ/НР; U-пит.8…28 В, I-потр.70 мкА; индикация дежурного режима; IP66/IP67, t-раб.-60…+85°C, 120х135х110 мм (без кабельных вводов), масса извещателя не более 1 кг (без кабельных вводов). Корпус из алюминиевого сплава. Класс извещателя в соответствии с ГОСТ Р 53325-2012: А (активация одним действием). Корпус из алюминиевого сплава. В комплекте 2 кабельных ввода под бронированный кабель или металлорукав (15мм). Извещатель пожарный ручной взрывозащищенный применяется в системах пожарной сигнализации и пожаротушения и предназначен для ручного включения сигнала пожарной тревоги во взрывоопасных зонах или зонах общепромышленного назначения. Извещатель может эксплуатироваться в различных климатических зонах (УХЛ1, ХЛ1, ОМ1 и др.) в диапазоне температур от минус 60°С до плюс 85°С, категория размещения 1, тип атмосферы II или III по ГОСТ 15150-69, степень защиты оболочки извещателя от воздействия пыли и влаги соответствует IP66/IР67/ | 13332 | 13332
00-00135809 | ИП535-07е-А, КВМ15+ОЭ | Эридан | Извещатель пожарный ручной взрывозащищенный, 1Ex db IIC T6 Gb; НЗ/НР; U-пит.8…28 В, I-потр.70 мкА; индикация дежурного режима; IP66/IP67, t-раб.-60…+85°C, 120х135х110 мм (без кабельных вводов), масса извещателя не более 1 кг (без кабельных вводов). Корпус из алюминиевого сплава. Класс извещателя в соответствии с ГОСТ Р 53325-2012: А (активация одним действием). В комплекте КВМ15+ОЭ. Извещатель пожарный ручной взрывозащищенный применяется в системах пожарной сигнализации и пожаротушения и предназначен для ручного включения сигнала пожарной тревоги во взрывоопасных зонах или зонах общепромышленного назначения. Извещатель может эксплуатироваться в различных климатических зонах (УХЛ1, ХЛ1, ОМ1 и др.) в диапазоне температур от минус 60°С до плюс 85°С, категория размещения 1, тип атмосферы II или III по ГОСТ 15150-69, степень защиты оболочки извещателя от воздействия пыли и влаги соответствует IP66/IР67/IР69 по ГОСТ 14254-2015 (IEC 60529:2013). | 14274 | 14274
00-00084251 | ИП535-07е-А, КВМ20+ЗГ | Эридан | Извещатель пожарный ручной взрывозащищенный, 1Ex db IIC T6 Gb; НЗ/НР; U-пит.8…28 В, I-потр.70 мкА; индикация дежурного режима; IP66/IP67, t-раб.-60…+85°C, 120х135х110 мм (без кабельных вводов), масса извещателя не более 1 кг (без кабельных вводов). Корпус из алюминиевого сплава. Класс извещателя в соответствии с ГОСТ Р 53325-2012: А (активация одним действием). Корпус из алюминиевого сплава. В комплекте КМВ20 + ЗГ. Извещатель пожарный ручной взрывозащищенный применяется в системах пожарной сигнализации и пожаротушения и предназначен для ручного включения сигнала пожарной тревоги во взрывоопасных зонах или зонах общепромышленного назначения. Извещатель может эксплуатироваться в различных климатических зонах (УХЛ1, ХЛ1, ОМ1 и др.) в диапазоне температур от минус 60°С до плюс 85°С, категория размещения 1, тип атмосферы II или III по ГОСТ 15150-69, степень защиты оболочки извещателя от воздействия пыли и влаги соответствует IP66/IР67/IР69 по ГОСТ 14254-2015 (IEC 60529:2013). | 12624 | 12624
00-00089478 | ИП535-07е-А, КВМ20+КВМ20 | Эридан | Извещатель пожарный ручной взрывозащищенный, 1Ex db IIC T6 Gb; НЗ/НР; U-пит.8…28 В, I-потр.70 мкА; индикация дежурного режима; IP66/IP67, t-раб.-60…+85°C, 120х135х110 мм (без кабельных вводов), масса извещателя не более 1 кг (без кабельных вводов). Корпус из алюминиевого сплава. Класс извещателя в соответствии с ГОСТ Р 53325-2012: А (активация одним действием). Корпус из алюминиевого сплава. В комплекте КМВ20 + КВМ20. Извещатель пожарный ручной взрывозащищенный применяется в системах пожарной сигнализации и пожаротушения и предназначен для ручного включения сигнала пожарной тревоги во взрывоопасных зонах или зонах общепромышленного назначения. Извещатель может эксплуатироваться в различных климатических зонах (УХЛ1, ХЛ1, ОМ1 и др.) в диапазоне температур от минус 60°С до плюс 85°С, категория размещения 1, тип атмосферы II или III по ГОСТ 15150-69, степень защиты оболочки извещателя от воздействия пыли и влаги соответствует IP66/IР67/IР69 по ГОСТ 14254-2015 (IEC 60529:2013). | 13332 | 13332
00-00135828 | ИП535-07е-А, КВМ20+ОЭ | Эридан | Извещатель пожарный ручной взрывозащищенный, 1Ex db IIC T6 Gb; НЗ/НР; U-пит.8…28 В, I-потр.70 мкА; индикация дежурного режима; IP66/IP67, t-раб.-60…+85°C, 120х135х110 мм (без кабельных вводов), масса извещателя не более 1 кг (без кабельных вводов). Корпус из алюминиевого сплава. Класс извещателя в соответствии с ГОСТ Р 53325-2012: А (активация одним действием). В комплекте КВМ20+ОЭ. Извещатель пожарный ручной взрывозащищенный применяется в системах пожарной сигнализации и пожаротушения и предназначен для ручного включения сигнала пожарной тревоги во взрывоопасных зонах или зонах общепромышленного назначения. Извещатель может эксплуатироваться в различных климатических зонах (УХЛ1, ХЛ1, ОМ1 и др.) в диапазоне температур от минус 60°С до плюс 85°С, категория размещения 1, тип атмосферы II или III по ГОСТ 15150-69, степень защиты оболочки извещателя от воздействия пыли и влаги соответствует IP66/IР67/IР69 по ГОСТ 14254-2015 (IEC 60529:2013). | 14274 | 14274
00-00135705 | ИП535-07е-А, КВО14+ЗГ | Эридан | Извещатель пожарный ручной взрывозащищенный, 1Ex db IIC T6 Gb; НЗ/НР; U-пит.8…28 В, I-потр.70 мкА; индикация дежурного режима; IP66/IP67, t-раб.-60…+85°C, 120х135х110 мм (без кабельных вводов), масса извещателя не более 1 кг (без кабельных вводов). Корпус из алюминиевого сплава. Класс извещателя в соответствии с ГОСТ Р 53325-2012: А (активация одним действием). В комплекте КВО14+ЗГ. Извещатель пожарный ручной взрывозащищенный применяется в системах пожарной сигнализации и пожаротушения и предназначен для ручного включения сигнала пожарной тревоги во взрывоопасных зонах или зонах общепромышленного назначения. Извещатель может эксплуатироваться в различных климатических зонах (УХЛ1, ХЛ1, ОМ1 и др.) в диапазоне температур от минус 60°С до плюс 85°С, категория размещения 1, тип атмосферы II или III по ГОСТ 15150-69, степень защиты оболочки извещателя от воздействия пыли и влаги соответствует IP66/IР67/IР69 по ГОСТ 14254-2015 (IEC 60529:2013). | 11934 | 11934
00-00135792 | ИП535-07е-А, КВО14+КВО14 | Эридан | Извещатель пожарный ручной взрывозащищенный, 1Ex db IIC T6 Gb; НЗ/НР; U-пит.8…28 В, I-потр.70 мкА; индикация дежурного режима; IP66/IP67, t-раб.-60…+85°C, 120х135х110 мм (без кабельных вводов), масса извещателя не более 1 кг (без кабельных вводов). Корпус из алюминиевого сплава. Класс извещателя в соответствии с ГОСТ Р 53325-2012: А (активация одним действием). В комплекте КВО14+КВО14. Извещатель пожарный ручной взрывозащищенный применяется в системах пожарной сигнализации и пожаротушения и предназначен для ручного включения сигнала пожарной тревоги во взрывоопасных зонах или зонах общепромышленного назначения. Извещатель может эксплуатироваться в различных климатических зонах (УХЛ1, ХЛ1, ОМ1 и др.) в диапазоне температур от минус 60°С до плюс 85°С, категория размещения 1, тип атмосферы II или III по ГОСТ 15150-69, степень защиты оболочки извещателя от воздействия пыли и влаги соответствует IP66/IР67/IР69 по ГОСТ 14254-2015 (IEC 60529:2013). | 11952 | 11952
00-00046339 | ИП535-07е-А, ШТ1/2"+ЗГ | Эридан | Извещатель пожарный ручной взрывозащищенный, 1Ex db IIC T6 Gb; НЗ/НР; U-пит.8…28 В, I-потр.70 мкА; индикация дежурного режима; IP66/IP67, t-раб.-60…+85°C, 120х135х110 мм (без кабельных вводов), масса извещателя не более 1 кг (без кабельных вводов). Корпус из алюминиевого сплава. Класс извещателя в соответствии с ГОСТ Р 53325-2012: А (активация одним действием). Корпус из алюминиевого сплава. В комплекте 1 штуцер под трубную разводку G1/2" и 1 оконечная заглушка. Извещатель пожарный ручной взрывозащищенный применяется в системах пожарной сигнализации и пожаротушения и предназначен для ручного включения сигнала пожарной тревоги во взрывоопасных зонах или зонах общепромышленного назначения. Извещатель может эксплуатироваться в различных климатических зонах (УХЛ1, ХЛ1, ОМ1 и др.) в диапазоне температур от минус 60°С до плюс 85°С, категория размещения 1, тип атмосферы II или III по ГОСТ 15150-69, степень защиты оболочки извещателя от воздействия пыли и влаги соответствует IP66/IР67/IР69 по | 12114 | 12114
00-00129801 | ИП535-07е-А, ШТ1/2"+ШТ1/2" | Эридан | Извещатель пожарный ручной взрывозащищенный, 1Ex db IIC T6 Gb; НЗ/НР; U-пит.8…28 В, I-потр.70 мкА; индикация дежурного режима; IP66/IP67, t-раб.-60…+85°C, 120х135х110 мм (без кабельных вводов), масса извещателя не более 1 кг (без кабельных вводов). Корпус из алюминиевого сплава. Класс извещателя в соответствии с ГОСТ Р 53325-2012: А (активация одним действием). Корпус из алюминиевого сплава. В комплекте 2 штуцера под трубную разводку G1/2". Извещатель пожарный ручной взрывозащищенный применяется в системах пожарной сигнализации и пожаротушения и предназначен для ручного включения сигнала пожарной тревоги во взрывоопасных зонах или зонах общепромышленного назначения. Извещатель может эксплуатироваться в различных климатических зонах (УХЛ1, ХЛ1, ОМ1 и др.) в диапазоне температур от минус 60°С до плюс 85°С, категория размещения 1, тип атмосферы II или III по ГОСТ 15150-69, степень защиты оболочки извещателя от воздействия пыли и влаги соответствует IP66/IР67/IР69 по ГОСТ 14254-2015 (IEC 6 | 12312 | 12312
00-00135762 | ИП535-07е-А, ШТ3/4"+ЗГ | Эридан | Извещатель пожарный ручной взрывозащищенный, 1Ex db IIC T6 Gb; НЗ/НР; U-пит.8…28 В, I-потр.70 мкА; индикация дежурного режима; IP66/IP67, t-раб.-60…+85°C, 120х135х110 мм (без кабельных вводов), масса извещателя не более 1 кг (без кабельных вводов). Корпус из алюминиевого сплава. Класс извещателя в соответствии с ГОСТ Р 53325-2012: А (активация одним действием). В комплекте ШТ3/4"+ЗГ. Извещатель пожарный ручной взрывозащищенный применяется в системах пожарной сигнализации и пожаротушения и предназначен для ручного включения сигнала пожарной тревоги во взрывоопасных зонах или зонах общепромышленного назначения. Извещатель может эксплуатироваться в различных климатических зонах (УХЛ1, ХЛ1, ОМ1 и др.) в диапазоне температур от минус 60°С до плюс 85°С, категория размещения 1, тип атмосферы II или III по ГОСТ 15150-69, степень защиты оболочки извещателя от воздействия пыли и влаги соответствует IP66/IР67/IР69 по ГОСТ 14254-2015 (IEC 60529:2013). | 12114 | 12114
00-00085217 | ИП535-07е-А, ШТ3/4"+ШТ3/4" | Эридан | Извещатель пожарный ручной взрывозащищенный, 1Ex db IIC T6 Gb; НЗ/НР; U-пит.8…28 В, I-потр.70 мкА; индикация дежурного режима; IP66/IP67, t-раб.-60…+85°C, 120х135х110 мм (без кабельных вводов), масса извещателя не более 1 кг (без кабельных вводов). Корпус из алюминиевого сплава. Класс извещателя в соответствии с ГОСТ Р 53325-2012: А (активация одним действием). В комплекте ШТ3/4"+ШТ3/4". Извещатель пожарный ручной взрывозащищенный применяется в системах пожарной сигнализации и пожаротушения и предназначен для ручного включения сигнала пожарной тревоги во взрывоопасных зонах или зонах общепромышленного назначения. Извещатель может эксплуатироваться в различных климатических зонах (УХЛ1, ХЛ1, ОМ1 и др.) в диапазоне температур от минус 60°С до плюс 85°С, категория размещения 1, тип атмосферы II или III по ГОСТ 15150-69, степень защиты оболочки извещателя от воздействия пыли и влаги соответствует IP66/IР67/IР69 по ГОСТ 14254-2015 (IEC 60529:2013). | 12312 | 12312
00-00135539 | ИП535-07е-В | Эридан | Извещатель пожарный ручной взрывозащищенный, 1Ex db IIC T6 Gb; НЗ/НР; U-пит.8…28 В, I-потр.70 мкА; индикация дежурного режима; IP66/IP67, t-раб.-60…+85°C, 120х135х110 мм (без кабельных вводов), масса извещателя не более 1 кг (без кабельных вводов). Корпус из алюминиевого сплава. Класс извещателя в соответствии с ГОСТ Р 53325-2012: В (активация несколькими действиями). Кабельные вводы в комплект поставки не входят и заказываются отдельно. Извещатель пожарный ручной взрывозащищенный применяется в системах пожарной сигнализации и пожаротушения и предназначен для ручного включения сигнала пожарной тревоги во взрывоопасных зонах или зонах общепромышленного назначения. Извещатель может эксплуатироваться в различных климатических зонах (УХЛ1, ХЛ1, ОМ1 и др.) в диапазоне температур от минус 60°С до плюс 85°С, категория размещения 1, тип атмосферы II или III по ГОСТ 15150-69, степень защиты оболочки извещателя от воздействия пыли и влаги соответствует IP66/IР67/IР69 по ГОСТ 14254-2015 (IEC 6052 | 12630 | 12630
00-00135924 | ИП535-07е-В-Н | Эридан | Извещатель пожарный ручной взрывозащищенный PB Ex db I Mb/1Ех db IIC T6 Gb (для взрывоопасных газовых сред) и Ex tb IIIC Т85°C Db (для взрывоопасных пылевых сред), активация несколькими действиями, корпус - нерж.сталь, 2-х проводное подключение, U-шс. 8...28 В, I-потр. ≤70 мкА; IP66/IP67/IP69, t-раб.-60…+85°C; габ.размеры 120х135х110 мм, масса 2,1 кг. Кабельные вводы в комплект поставки не входят и заказываются отдельно. Извещатель пожарный ручной взрывозащищенный применяется в системах пожарной сигнализации и пожаротушения и предназначен для ручного включения сигнала пожарной тревоги во взрывоопасных зонах или зонах общепромышленного назначения. Извещатель может эксплуатироваться в различных климатических зонах (УХЛ1, ХЛ1, ОМ1 и др.) в диапазоне температур от минус 60°С до плюс 85°С, категория размещения 1, тип атмосферы II или III по ГОСТ 15150-69, степень защиты оболочки извещателя от воздействия пыли и влаги соответствует IP66/IР67/IР69 по ГОСТ 14254-2015 (IEC 60529:2013). | 19446 | 19446
00-00135680 | ИП535-07е-В, КВМ20+ЗГ | Эридан | Извещатель пожарный ручной взрывозащищенный, 1Ex db IIC T6 Gb; НЗ/НР; U-пит.8…28 В, I-потр.70 мкА; индикация дежурного режима; IP66/IP67, t-раб.-60…+85°C, 120х135х110 мм (без кабельных вводов), масса извещателя не более 1 кг (без кабельных вводов). Корпус из алюминиевого сплава. Класс извещателя в соответствии с ГОСТ Р 53325-2012: В (активация несколькими действиями). Корпус из алюминиевого сплава. В комплекте КМВ20 + ЗГ. Извещатель пожарный ручной взрывозащищенный применяется в системах пожарной сигнализации и пожаротушения и предназначен для ручного включения сигнала пожарной тревоги во взрывоопасных зонах или зонах общепромышленного назначения. Извещатель может эксплуатироваться в различных климатических зонах (УХЛ1, ХЛ1, ОМ1 и др.) в диапазоне температур от минус 60°С до плюс 85°С, категория размещения 1, тип атмосферы II или III по ГОСТ 15150-69, степень защиты оболочки извещателя от воздействия пыли и влаги соответствует IP66/IР67/IР69 по ГОСТ 14254-2015 (IEC 60529:2013). | 14454 | 14454
00-00135778 | ИП535-07е-В, КВО10+ЗГ | Эридан | Извещатель пожарный ручной взрывозащищенный, 1Ex db IIC T6 Gb; НЗ/НР; U-пит.8…28 В, I-потр.70 мкА; индикация дежурного режима; IP66/IP67, t-раб.-60…+85°C, 120х135х110 мм (без кабельных вводов), масса извещателя не более 1 кг (без кабельных вводов). Корпус из алюминиевого сплава. Класс извещателя в соответствии с ГОСТ Р 53325-2012: В (активация несколькими действиями). Корпус из алюминиевого сплава. В комплекте КМО10 + ЗГ. Извещатель пожарный ручной взрывозащищенный применяется в системах пожарной сигнализации и пожаротушения и предназначен для ручного включения сигнала пожарной тревоги во взрывоопасных зонах или зонах общепромышленного назначения. Извещатель может эксплуатироваться в различных климатических зонах (УХЛ1, ХЛ1, ОМ1 и др.) в диапазоне температур от минус 60°С до плюс 85°С, категория размещения 1, тип атмосферы II или III по ГОСТ 15150-69, степень защиты оболочки извещателя от воздействия пыли и влаги соответствует IP66/IР67/IР69 по ГОСТ 14254-2015 (IEC 60529:2013). | 13764 | 13764
00-00135577 | ИП535-07еа-RS-B | Эридан | Извещатель пожарный ручной взрывозащищенный адресный Modbus RTU 1Ex db IIC T6 Gb (для взрывоопасных газовых сред) и Ex tb IIIC Т85°C Db (для взрывоопасных пылевых сред), активация несколькими действиями, корпус - алюминиевый сплав, 4-х проводное подключение (линия связи RS-485 (протокол Modbus RTU) + питание), U-пит. 8...28 В, I-потр. ≤20 мА; IP66/IP67/IP69, t-раб.-60…+85°C; габ.размеры 120х135х110 мм, масса 1 кг. Кабельные вводы в комплект поставки не входят и заказываются отдельно. Извещатели предназначены для работы в адресной линии связи приборов приемно-контрольных и управления пожарных адресных, построенных на базе программируемых логических контроллеров, или в автоматизированных системах управления технологическими процессами и обеспечивают передачу тревожного извещения по стандартному каналу связи RS-485 c протоколом Modbus RTU при ручном включении сигнала пожарной тревоги (ручном запуске систем противопожарной защиты) во взрывоопасных зонах или зонах общепромышленного назначен | 15792 | 15792
00-00135830 | ИП535-07еа-RS-B-Н | Эридан | Извещатель пожарный ручной взрывозащищенный адресный Modbus RTU PB Ex db I Mb / 1Ex db IIC T6 Gb (для взрывоопасных газовых сред) и Ex tb IIIC Т85°C Db (для взрывоопасных пылевых сред), активация несколькими действиями, корпус - нерж.сталь, 4-х проводное подключение (линия связи RS-485 (протокол Modbus RTU) + питание), U-пит. 8...28 В, I-потр. ≤20 мА; IP66/IP67/IP69, t-раб.-60…+85°C; габ.размеры 120х135х110 мм, масса 2,1 кг. Кабельные вводы в комплект поставки не входят и заказываются отдельно. Извещатели предназначены для работы в адресной линии связи приборов приемно-контрольных и управления пожарных адресных, построенных на базе программируемых логических контроллеров, или в автоматизированных системах управления технологическими процессами и обеспечивают передачу тревожного извещения по стандартному каналу связи RS-485 c протоколом Modbus RTU при ручном включении сигнала пожарной тревоги (ручном запуске систем противопожарной защиты) во взрывоопасных зонах или зонах общепромышленно | 23850 | 23850
00-00135565 | ИП535-07еа-RS-А | Эридан | Извещатель пожарный ручной взрывозащищенный адресный Modbus RTU 1Ex db IIC T6 Gb (для взрывоопасных газовых сред) и Ex tb IIIC Т85°C Db (для взрывоопасных пылевых сред), активация одним действием, корпус - алюминиевый сплав, 4-х проводное подключение (линия связи RS-485 (протокол Modbus RTU) + питание), U-пит. 8...28 В, I-потр. ≤20 мА; IP66/IP67/IP69, t-раб.-60…+85°C; габ.размеры 120х135х110 мм, масса 1 кг. Кабельные вводы в комплект поставки не входят и заказываются отдельно. Извещатели предназначены для работы в адресной линии связи приборов приемно-контрольных и управления пожарных адресных, построенных на базе программируемых логических контроллеров, или в автоматизированных системах управления технологическими процессами и обеспечивают передачу тревожного извещения по стандартному каналу связи RS-485 c протоколом Modbus RTU при ручном включении сигнала пожарной тревоги (ручном запуске систем противопожарной защиты) во взрывоопасных зонах или зонах общепромышленного назначения. | 13824 | 13824
00-00135670 | ИП535-07еа-RS-А-Н | Эридан | Извещатель пожарный ручной взрывозащищенный адресный Modbus RTU PB Ex db I Mb / 1Ex db IIC T6 Gb (для взрывоопасных газовых сред) и Ex tb IIIC Т85°C Db (для взрывоопасных пылевых сред), активация одним действием, корпус - нерж.сплав, 4-х проводное подключение (линия связи RS-485 (протокол Modbus RTU) + питание), U-пит. 8...28 В, I-потр. ≤20 мА; IP66/IP67/IP69, t-раб.-60…+85°C; габ.размеры 120х135х110 мм, масса 2,1 кг. Кабельные вводы в комплект поставки не входят и заказываются отдельно. Извещатели предназначены для работы в адресной линии связи приборов приемно-контрольных и управления пожарных адресных, построенных на базе программируемых логических контроллеров, или в автоматизированных системах управления технологическими процессами и обеспечивают передачу тревожного извещения по стандартному каналу связи RS-485 c протоколом Modbus RTU при ручном включении сигнала пожарной тревоги (ручном запуске систем противопожарной защиты) во взрывоопасных зонах или зонах общепромышленного назн | 21882 | 21882
00-00055774 | ИПП-07е "Гелиос-2 ИК" исп. И1 | Эридан | Извещатель пламени взрывозащищенный, 1ExdIICT6GbХ, ИК-диапазон 0,9...4,7 мкм, дальность обнаружения до 25 м, угол обзора 70°, 4-х проводная схема подключения (НЗ/НР), U-пит.8...28 В, I-потр.250 мкА, IP66, t-раб.-60...+55°С, 87х81х144 мм. Кабельные вводы в комплект поставки не входят и заказываются отдельно. Извещатель предназначен для обнаружения возгораний, сопровождающихся электромагнитным излучением очага пламени, тления или начальной фазы формирования взрывного процесса на открытых площадках, в закрытых помещениях различных зданий и сооружений, а также на речных и морских судах и промышленных объектах, где могут присутствовать взрывоопасные смеси с воздухом горючих газов или паров. | 56472 | 56472
00-00069667 | ИПП-07е "Гелиос-2 ИК" исп. И2 | Эридан | Извещатель пламени взрывозащищенный, 1ExdIICT6GbХ, ИК-диапазон 0,9...4,7 мкм, дальность обнаружения до 25 м, угол обзора 70°, 4-х проводная схема подключения (НЗ/НР), U-пит.8...28 В, I-потр.250 мкА, IP66, t-раб.-60...+55°С, 87х81х144 мм. Извещатель способен работать в условиях прямой солнечной засветки до 70000 лк. Кабельные вводы в комплект поставки не входят и заказываются отдельно. Извещатель предназначен для обнаружения возгораний, сопровождающихся электромагнитным излучением очага пламени, тления или начальной фазы формирования взрывного процесса на открытых площадках, в закрытых помещениях различных зданий и сооружений, а также на речных и морских судах и промышленных объектах, где могут присутствовать взрывоопасные смеси с воздухом горючих газов или паров. | 64644 | 64644
00-00069668 | ИПП-07е "Гелиос-2 ИК" исп. И3 | Эридан | Извещатель пламени взрывозащищенный, 1ExdIICT6GbХ, ИК-диапазон 0,9...4,7 мкм, дальность обнаружения до 25 м, угол обзора 70°, 4-х проводная схема подключения (НЗ/НР), U-пит.8...28 В, I-потр.250 мкА, IP66, t-раб.-60...+55°С, 87х81х144 мм. Извещатель способен работать при наличии в поле его зрения нагретых объектов с температурой поверхности до 250°С. Кабельные вводы в комплект поставки не входят и заказываются отдельно. Извещатель предназначен для обнаружения возгораний, сопровождающихся электромагнитным излучением очага пламени, тления или начальной фазы формирования взрывного процесса на открытых площадках, в закрытых помещениях различных зданий и сооружений, а также на речных и морских судах и промышленных объектах, где могут присутствовать взрывоопасные смеси с воздухом горючих газов или паров. | 70038 | 70038
00-00069669 | ИПП-07еа "Гелиос-3 ИК" RS | Эридан | Извещатель пламени взрывозащищенный, 1ExdIICT6GbХ, ИК-диапазон 4,0/4.4/5.0 мкм, дальность обнаружения до 25 м, угол обзора 90°, 4-х проводная схема подключения (НЗ/НР), RS-485 (ModBus RTU), U-пит.8...28 В, I-потр.200 мкА, IP66, t-раб.-60...+55°С, 146х105х110 мм. Кабельные вводы в комплект поставки не входят и заказываются отдельно. | 89364 | 89364
00-00069670 | ИПП-07еа "Гелиос-ИК/УФ" RS | Эридан | Извещатель пламени взрывозащищенный, 1ExdIICT6GbХ, ИК/УФ -диапазоны 4.3 мкм/185...260нм, дальность обнаружения до 25 м, угол обзора 90°, 4-х проводная схема подключения (НЗ/НР), RS-485 (ModBus RTU), U-пит.8...28 В, I-потр.200 мкА, IP66, t-раб.-60...+55°С, 146х105х110 мм. Кабельные вводы в комплект поставки не входят и заказываются отдельно. | 75474 | 75474
00-00135810 | УДП ИП535-07е-Н, И1 | Эридан | Устройство дистанционного пуска взрывозащищенное "ПУСК ПОЖАРОТУШЕНИЯ" PB Ex db I Mb/1Ex db IIC T6 Gb (для взрывоопасных газовых сред) и Ex tb IIIC Т85°C Db (для взрывоопасных пылевых сред), корпус - нерж.сталь, активация несколькими действиями; исп. И1 имеет один нормально разомкнутый (НР) контакт, U-коммут. ≤60 В, I-коммут. ≤0,5 А; IP66/IP67/IP69, t-раб.-60…+85°C; габ.размеры 120х135х110 мм, масса 1 кг. Кабельные вводы в комплект поставки не входят и заказываются отдельно. Устройство дистанционного пуска взрывозащищенное выполнено в конструкции пожарного ручного извещателя класса В по ГОСТ Р 53325-2012 и предназначено для ручного запуска систем противопожарной защиты во взрывоопасных зонах или зонах общепромышленного назначения. Устройство пуска может эксплуатироваться в различных климатических зонах (УХЛ1, ХЛ1, ОМ1 и др.) в диапазоне температур от минус 60°С до плюс 85°С, категория размещения 1, тип атмосферы II или III по ГОСТ 15150-69, степень защиты оболочки устройства от воздейст | 19542 | 19542
00-00135927 | УДП ИП535-07е-Н, И2 | Эридан | Устройство дистанционного пуска взрывозащищенное "ПУСК ПОЖАРОТУШЕНИЯ" PB Ex db I Mb/1Ex db IIC T6 Gb (для взрывоопасных газовых сред) и Ex tb IIIC Т85°C Db (для взрывоопасных пылевых сред), корпус - нерж.сталь, активация несколькими действиями; исп. И2 - 2-х проводное подключение U-шс. 8...28 В, I-потр. ≤70 мкА; IP66/IP67/IP69, t-раб.-60…+85°C; габ.размеры 120х135х110 мм, масса 2,1 кг. Кабельные вводы в комплект поставки не входят и заказываются отдельно. Устройство дистанционного пуска взрывозащищенное выполнено в конструкции пожарного ручного извещателя класса В по ГОСТ Р 53325-2012 и предназначено для ручного запуска систем противопожарной защиты во взрывоопасных зонах или зонах общепромышленного назначения. Устройство пуска может эксплуатироваться в различных климатических зонах (УХЛ1, ХЛ1, ОМ1 и др.) в диапазоне температур от минус 60°С до плюс 85°С, категория размещения 1, тип атмосферы II или III по ГОСТ 15150-69, степень защиты оболочки устройства от воздействия пыли и влаги со | 19542 | 19542
00-00135848 | УДП ИП535-07е, И1 | Эридан | Устройство дистанционного пуска взрывозащищенное "ПУСК ПОЖАРОТУШЕНИЯ" 1Ex db IIC T6 Gb (для взрывоопасных газовых сред) и Ex tb IIIC Т85°C Db (для взрывоопасных пылевых сред), корпус - алюминиевый сплав, активация несколькими действиями; исп. И1 имеет один нормально разомкнутый (НР) контакт, U-коммут. ≤60 В, I-коммут. ≤0,5 А; IP66/IP67/IP69, t-раб.-60…+85°C; габ.размеры 120х135х110 мм, масса 1 кг. Кабельные вводы в комплект поставки не входят и заказываются отдельно. Устройство дистанционного пуска взрывозащищенное выполнено в конструкции пожарного ручного извещателя класса В по ГОСТ Р 53325-2012 и предназначено для ручного запуска систем противопожарной защиты во взрывоопасных зонах или зонах общепромышленного назначения. Устройство пуска может эксплуатироваться в различных климатических зонах (УХЛ1, ХЛ1, ОМ1 и др.) в диапазоне температур от минус 60°С до плюс 85°С, категория размещения 1, тип атмосферы II или III по ГОСТ 15150-69, степень защиты оболочки устройства от воздействия пыл | 12726 | 12726
00-00135517 | УДП ИП535-07е, И1, "Пуск пож.", желтый | Эридан | Устройство дистанционного пуска взрывозащищенное 1Ex db IIC T6 Gb, "ПУСК ПОЖАРОТУШЕНИЯ"; замыкание цепи при активации (И1); U-коммут.60 В, I-коммут.500 мА, P-коммут.10 Вт, степень защиты оболочкой IP66/IP67, t-раб.-60...+85°C, 120х135х110 мм. Без кабельных вводов. Устройство дистанционного пуска взрывозащищенное выполнено в конструкции пожарного ручного извещателя класса В по ГОСТ Р 53325-2012 и предназначено для ручного запуска систем противопожарной защиты во взрывоопасных зонах или зонах общепромышленного назначения. Устройство пуска может эксплуатироваться в различных климатических зонах (УХЛ1, ХЛ1, ОМ1 и др.) в диапазоне температур от минус 60°С до плюс 85°С, категория размещения 1, тип атмосферы II или III по ГОСТ 15150-69, степень защиты оболочки устройства от воздействия пыли и влаги соответствует IP66/IР67/IР69 по ГОСТ 14254-2015 (IEC 60529:2013). | 12726 | 12726
00-00135791 | УДП ИП535-07е, И1, "Пуск пож.", желтый, ЗГ+ЗГ | Эридан | Устройство дистанционного пуска взрывозащищенное 1Ex db IIC T6 Gb, "ПУСК ПОЖАРОТУШЕНИЯ"; замыкание цепи при активации (И1); U-коммут.60 В, I-коммут.500 мА, P-коммут.10 Вт, степень защиты оболочкой IP66/IP67, t-раб.-60...+85°C, 120х135х110 мм. В комплекте с двумя заглушками. Устройство дистанционного пуска взрывозащищенное выполнено в конструкции пожарного ручного извещателя класса В по ГОСТ Р 53325-2012 и предназначено для ручного запуска систем противопожарной защиты во взрывоопасных зонах или зонах общепромышленного назначения. Устройство пуска может эксплуатироваться в различных климатических зонах (УХЛ1, ХЛ1, ОМ1 и др.) в диапазоне температур от минус 60°С до плюс 85°С, категория размещения 1, тип атмосферы II или III по ГОСТ 15150-69, степень защиты оболочки устройства от воздействия пыли и влаги соответствует IP66/IР67/IР69 по ГОСТ 14254-2015 (IEC 60529:2013). | 13842 | 13842
00-00135863 | УДП ИП535-07е, И1, "Пуск пож.", желтый, КВБ12+ЗГ | Эридан | Устройство дистанционного пуска взрывозащищенное 1Ex db IIC T6 Gb, "ПУСК ПОЖАРОТУШЕНИЯ"; замыкание цепи при активации (И1); U-коммут.60 В, I-коммут.500 мА, P-коммут.10 Вт, степень защиты оболочкой IP66/IP67, t-раб.-60...+85°C, 120х135х110 мм. В комплекте с КВБ12 + ЗГ. Устройство дистанционного пуска взрывозащищенное выполнено в конструкции пожарного ручного извещателя класса В по ГОСТ Р 53325-2012 и предназначено для ручного запуска систем противопожарной защиты во взрывоопасных зонах или зонах общепромышленного назначения. Устройство пуска может эксплуатироваться в различных климатических зонах (УХЛ1, ХЛ1, ОМ1 и др.) в диапазоне температур от минус 60°С до плюс 85°С, категория размещения 1, тип атмосферы II или III по ГОСТ 15150-69, степень защиты оболочки устройства от воздействия пыли и влаги соответствует IP66/IР67/IР69 по ГОСТ 14254-2015 (IEC 60529:2013). | 14328 | 14328
00-00135679 | УДП ИП535-07е, И1, "Пуск пож.", жел., КВБ12+КВБ12 | Эридан | Устройство дистанционного пуска взрывозащищенное 1Ex db IIC T6 Gb, "ПУСК ПОЖАРОТУШЕНИЯ"; замыкание цепи при активации (И1); U-коммут.60 В, I-коммут.500 мА, P-коммут.10 Вт, степень защиты оболочкой IP66/IP67, t-раб.-60...+85°C, 120х135х110 мм. В комплекте с КВБ12 + КВБ12. Устройство дистанционного пуска взрывозащищенное выполнено в конструкции пожарного ручного извещателя класса В по ГОСТ Р 53325-2012 и предназначено для ручного запуска систем противопожарной защиты во взрывоопасных зонах или зонах общепромышленного назначения. Устройство пуска может эксплуатироваться в различных климатических зонах (УХЛ1, ХЛ1, ОМ1 и др.) в диапазоне температур от минус 60°С до плюс 85°С, категория размещения 1, тип атмосферы II или III по ГОСТ 15150-69, степень защиты оболочки устройства от воздействия пыли и влаги соответствует IP66/IР67/IР69 по ГОСТ 14254-2015 (IEC 60529:2013). | 14814 | 14814
00-00102770 | УДП ИП535-07е, И1, "Пуск пож.", желтый, КВБ17+ЗГ | Эридан | Устройство дистанционного пуска взрывозащищенное 1Ex db IIC T6 Gb, "ПУСК ПОЖАРОТУШЕНИЯ"; замыкание цепи при активации (И1); U-коммут.60 В, I-коммут.500 мА, P-коммут.10 Вт, степень защиты оболочкой IP66/IP67, t-раб.-60...+85°C, 120х135х110 мм. В комплекте с КВБ17 + ЗГ. Устройство дистанционного пуска взрывозащищенное выполнено в конструкции пожарного ручного извещателя класса В по ГОСТ Р 53325-2012 и предназначено для ручного запуска систем противопожарной защиты во взрывоопасных зонах или зонах общепромышленного назначения. Устройство пуска может эксплуатироваться в различных климатических зонах (УХЛ1, ХЛ1, ОМ1 и др.) в диапазоне температур от минус 60°С до плюс 85°С, категория размещения 1, тип атмосферы II или III по ГОСТ 15150-69, степень защиты оболочки устройства от воздействия пыли и влаги соответствует IP66/IР67/IР69 по ГОСТ 14254-2015 (IEC 60529:2013). | 14328 | 14328
00-00135862 | УДП ИП535-07е, И1, "Пуск пож.", жел., КВБ17+КВБ17 | Эридан | Устройство дистанционного пуска взрывозащищенное 1Ex db IIC T6 Gb, "ПУСК ПОЖАРОТУШЕНИЯ"; замыкание цепи при активации (И1); U-коммут.60 В, I-коммут.500 мА, P-коммут.10 Вт, степень защиты оболочкой IP66/IP67, t-раб.-60...+85°C, 120х135х110 мм. В комплекте с КВБ17 + КВБ17. Устройство дистанционного пуска взрывозащищенное выполнено в конструкции пожарного ручного извещателя класса В по ГОСТ Р 53325-2012 и предназначено для ручного запуска систем противопожарной защиты во взрывоопасных зонах или зонах общепромышленного назначения. Устройство пуска может эксплуатироваться в различных климатических зонах (УХЛ1, ХЛ1, ОМ1 и др.) в диапазоне температур от минус 60°С до плюс 85°С, категория размещения 1, тип атмосферы II или III по ГОСТ 15150-69, степень защиты оболочки устройства от воздействия пыли и влаги соответствует IP66/IР67/IР69 по ГОСТ 14254-2015 (IEC 60529:2013). | 14814 | 14814
00-00135790 | УДП ИП535-07е, И1, "Пуск пож.", желтый, КВБМ20+ЗГ | Эридан | Устройство дистанционного пуска взрывозащищенное 1Ex db IIC T6 Gb, "ПУСК ПОЖАРОТУШЕНИЯ"; замыкание цепи при активации (И1); U-коммут.60 В, I-коммут.500 мА, P-коммут.10 Вт, степень защиты оболочкой IP66/IP67, t-раб.-60...+85°C, 120х135х110 мм. В комплекте с КВБМ20 + ЗГ. Устройство дистанционного пуска взрывозащищенное выполнено в конструкции пожарного ручного извещателя класса В по ГОСТ Р 53325-2012 и предназначено для ручного запуска систем противопожарной защиты во взрывоопасных зонах или зонах общепромышленного назначения. Устройство пуска может эксплуатироваться в различных климатических зонах (УХЛ1, ХЛ1, ОМ1 и др.) в диапазоне температур от минус 60°С до плюс 85°С, категория размещения 1, тип атмосферы II или III по ГОСТ 15150-69, степень защиты оболочки устройства от воздействия пыли и влаги соответствует IP66/IР67/IР69 по ГОСТ 14254-2015 (IEC 60529:2013). | 14904 | 14904
00-00135861 | УДП ИП535-07е, И1, "Пуск пож.", жел.,КВБУ14+КВБУ14 | Эридан | Устройство дистанционного пуска взрывозащищенное 1Ex db IIC T6 Gb, "ПУСК ПОЖАРОТУШЕНИЯ"; замыкание цепи при активации (И1); U-коммут.60 В, I-коммут.500 мА, P-коммут.10 Вт, степень защиты оболочкой IP66/IP67, t-раб.-60...+85°C, 120х135х110 мм. В комплекте с КВБУ14 + КВБУ14. Устройство дистанционного пуска взрывозащищенное выполнено в конструкции пожарного ручного извещателя класса В по ГОСТ Р 53325-2012 и предназначено для ручного запуска систем противопожарной защиты во взрывоопасных зонах или зонах общепромышленного назначения. Устройство пуска может эксплуатироваться в различных климатических зонах (УХЛ1, ХЛ1, ОМ1 и др.) в диапазоне температур от минус 60°С до плюс 85°С, категория размещения 1, тип атмосферы II или III по ГОСТ 15150-69, степень защиты оболочки устройства от воздействия пыли и влаги соответствует IP66/IР67/IР69 по ГОСТ 14254-2015 (IEC 60529:2013). | 15474 | 15474
00-00135728 | УДП ИП535-07е, И1, "Пуск пож.", желтый, КВМ15+ЗГ | Эридан | Устройство дистанционного пуска взрывозащищенное 1Ex db IIC T6 Gb, "ПУСК ПОЖАРОТУШЕНИЯ"; замыкание цепи при активации (И1); U-коммут.60 В, I-коммут.500 мА, P-коммут.10 Вт, степень защиты оболочкой IP66/IP67, t-раб.-60...+85°C, 120х135х110 мм. В комплекте с КВБ15 + ЗГ. Устройство дистанционного пуска взрывозащищенное выполнено в конструкции пожарного ручного извещателя класса В по ГОСТ Р 53325-2012 и предназначено для ручного запуска систем противопожарной защиты во взрывоопасных зонах или зонах общепромышленного назначения. Устройство пуска может эксплуатироваться в различных климатических зонах (УХЛ1, ХЛ1, ОМ1 и др.) в диапазоне температур от минус 60°С до плюс 85°С, категория размещения 1, тип атмосферы II или III по ГОСТ 15150-69, степень защиты оболочки устройства от воздействия пыли и влаги соответствует IP66/IР67/IР69 по ГОСТ 14254-2015 (IEC 60529:2013). | 14550 | 14550
00-00135860 | УДП ИП535-07е, И1, "Пуск пож.", жел., КВМ15+КВМ15 | Эридан | Устройство дистанционного пуска взрывозащищенное 1Ex db IIC T6 Gb, "ПУСК ПОЖАРОТУШЕНИЯ"; замыкание цепи при активации (И1); U-коммут.60 В, I-коммут.500 мА, P-коммут.10 Вт, степень защиты оболочкой IP66/IP67, t-раб.-60...+85°C, 120х135х110 мм. В комплекте с КВБ15 + КВБ15. Устройство дистанционного пуска взрывозащищенное выполнено в конструкции пожарного ручного извещателя класса В по ГОСТ Р 53325-2012 и предназначено для ручного запуска систем противопожарной защиты во взрывоопасных зонах или зонах общепромышленного назначения. Устройство пуска может эксплуатироваться в различных климатических зонах (УХЛ1, ХЛ1, ОМ1 и др.) в диапазоне температур от минус 60°С до плюс 85°С, категория размещения 1, тип атмосферы II или III по ГОСТ 15150-69, степень защиты оболочки устройства от воздействия пыли и влаги соответствует IP66/IР67/IР69 по ГОСТ 14254-2015 (IEC 60529:2013). | 15258 | 15258
00-00135757 | УДП ИП535-07е, И1, "Пуск пож.", желтый, КВМ20+ЗГ | Эридан | Устройство дистанционного пуска взрывозащищенное 1Ex db IIC T6 Gb, "ПУСК ПОЖАРОТУШЕНИЯ"; замыкание цепи при активации (И1); U-коммут.60 В, I-коммут.500 мА, P-коммут.10 Вт, степень защиты оболочкой IP66/IP67, t-раб.-60...+85°C, 120х135х110 мм. В комплекте с КВМ20 + ЗГ. Устройство дистанционного пуска взрывозащищенное выполнено в конструкции пожарного ручного извещателя класса В по ГОСТ Р 53325-2012 и предназначено для ручного запуска систем противопожарной защиты во взрывоопасных зонах или зонах общепромышленного назначения. Устройство пуска может эксплуатироваться в различных климатических зонах (УХЛ1, ХЛ1, ОМ1 и др.) в диапазоне температур от минус 60°С до плюс 85°С, категория размещения 1, тип атмосферы II или III по ГОСТ 15150-69, степень защиты оболочки устройства от воздействия пыли и влаги соответствует IP66/IР67/IР69 по ГОСТ 14254-2015 (IEC 60529:2013). | 14550 | 14550
00-00135711 | УДП ИП535-07е, И1, "Пуск пож.", жел., КВМ20+КВМ20 | Эридан | Устройство дистанционного пуска взрывозащищенное 1Ex db IIC T6 Gb, "ПУСК ПОЖАРОТУШЕНИЯ"; замыкание цепи при активации (И1); U-коммут.60 В, I-коммут.500 мА, P-коммут.10 Вт, степень защиты оболочкой IP66/IP67, t-раб.-60...+85°C, 120х135х110 мм. В комплекте с КВМ20 + КВМ20. Устройство дистанционного пуска взрывозащищенное выполнено в конструкции пожарного ручного извещателя класса В по ГОСТ Р 53325-2012 и предназначено для ручного запуска систем противопожарной защиты во взрывоопасных зонах или зонах общепромышленного назначения. Устройство пуска может эксплуатироваться в различных климатических зонах (УХЛ1, ХЛ1, ОМ1 и др.) в диапазоне температур от минус 60°С до плюс 85°С, категория размещения 1, тип атмосферы II или III по ГОСТ 15150-69, степень защиты оболочки устройства от воздействия пыли и влаги соответствует IP66/IР67/IР69 по ГОСТ 14254-2015 (IEC 60529:2013). | 15258 | 15258
00-00135756 | УДП ИП535-07е, И1, "Пуск пож.", желтый, КВО14+ЗГ | Эридан | Устройство дистанционного пуска взрывозащищенное 1Ex db IIC T6 Gb, "ПУСК ПОЖАРОТУШЕНИЯ"; замыкание цепи при активации (И1); U-коммут.60 В, I-коммут.500 мА, P-коммут.10 Вт, степень защиты оболочкой IP66/IP67, t-раб.-60...+85°C, 120х135х110 мм. В комплекте с КВО14 + ЗГ. Устройство дистанционного пуска взрывозащищенное выполнено в конструкции пожарного ручного извещателя класса В по ГОСТ Р 53325-2012 и предназначено для ручного запуска систем противопожарной защиты во взрывоопасных зонах или зонах общепромышленного назначения. Устройство пуска может эксплуатироваться в различных климатических зонах (УХЛ1, ХЛ1, ОМ1 и др.) в диапазоне температур от минус 60°С до плюс 85°С, категория размещения 1, тип атмосферы II или III по ГОСТ 15150-69, степень защиты оболочки устройства от воздействия пыли и влаги соответствует IP66/IР67/IР69 по ГОСТ 14254-2015 (IEC 60529:2013). | 13860 | 13860
00-00135845 | УДП ИП535-07е, И1, "Пуск пож.", желтый, ШТ1/2"+ЗГ | Эридан | Устройство дистанционного пуска взрывозащищенное 1Ex db IIC T6 Gb, "ПУСК ПОЖАРОТУШЕНИЯ"; замыкание цепи при активации (И1); U-коммут.60 В, I-коммут.500 мА, P-коммут.10 Вт, степень защиты оболочкой IP66/IP67, t-раб.-60...+85°C, 120х135х110 мм. В комплекте с ШТ1/2" + ЗГ. Устройство дистанционного пуска взрывозащищенное выполнено в конструкции пожарного ручного извещателя класса В по ГОСТ Р 53325-2012 и предназначено для ручного запуска систем противопожарной защиты во взрывоопасных зонах или зонах общепромышленного назначения. Устройство пуска может эксплуатироваться в различных климатических зонах (УХЛ1, ХЛ1, ОМ1 и др.) в диапазоне температур от минус 60°С до плюс 85°С, категория размещения 1, тип атмосферы II или III по ГОСТ 15150-69, степень защиты оболочки устройства от воздействия пыли и влаги соответствует IP66/IР67/IР69 по ГОСТ 14254-2015 (IEC 60529:2013). | 14040 | 14040
00-00135911 | УДП ИП535-07е, И1, "Пуск пож.", жел., ШТ1/2"+ШТ1/2 | Эридан | Устройство дистанционного пуска взрывозащищенное 1Ex db IIC T6 Gb, "ПУСК ПОЖАРОТУШЕНИЯ"; замыкание цепи при активации (И1); U-коммут.60 В, I-коммут.500 мА, P-коммут.10 Вт, степень защиты оболочкой IP66/IP67, t-раб.-60...+85°C, 120х135х110 мм. В комплекте с ШТ1/2" + ШТ1/2". Устройство дистанционного пуска взрывозащищенное выполнено в конструкции пожарного ручного извещателя класса В по ГОСТ Р 53325-2012 и предназначено для ручного запуска систем противопожарной защиты во взрывоопасных зонах или зонах общепромышленного назначения. Устройство пуска может эксплуатироваться в различных климатических зонах (УХЛ1, ХЛ1, ОМ1 и др.) в диапазоне температур от минус 60°С до плюс 85°С, категория размещения 1, тип атмосферы II или III по ГОСТ 15150-69, степень защиты оболочки устройства от воздействия пыли и влаги соответствует IP66/IР67/IР69 по ГОСТ 14254-2015 (IEC 60529:2013). | 14238 | 14238
00-00135594 | УДП ИП535-07е, И1, "Пуск", желтый | Эридан | Устройство дистанционного пуска взрывозащищенное 1Ex db IIC T6 Gb, "ПУСК"; замыкание цепи при активации (И1); U-коммут.60 В, I-коммут.500 мА, P-коммут.10 Вт, степень защиты оболочкой IP66/IP67, t-раб.-60...+85°C, 120х135х110 мм. Цвет жёлтый. Без кабельных вводов. Устройство дистанционного пуска взрывозащищенное выполнено в конструкции пожарного ручного извещателя класса В по ГОСТ Р 53325-2012 и предназначено для ручного запуска систем противопожарной защиты во взрывоопасных зонах или зонах общепромышленного назначения. Устройство пуска может эксплуатироваться в различных климатических зонах (УХЛ1, ХЛ1, ОМ1 и др.) в диапазоне температур от минус 60°С до плюс 85°С, категория размещения 1, тип атмосферы II или III по ГОСТ 15150-69, степень защиты оболочки устройства от воздействия пыли и влаги соответствует IP66/IР67/IР69 по ГОСТ 14254-2015 (IEC 60529:2013). | 12726 | 12726
00-00135875 | УДП ИП535-07е, И1, "Пуск", желтый, КВБ12+ЗГ | Эридан | Устройство дистанционного пуска взрывозащищенное 1Ex db IIC T6 Gb, "ПУСК"; замыкание цепи при активации (И1); U-коммут.60 В, I-коммут.500 мА, P-коммут.10 Вт, степень защиты оболочкой IP66/IP67, t-раб.-60...+85°C, 120х135х110 мм. Цвет жёлтый. В комплекте КВБ12 + ЗГ. Устройство дистанционного пуска взрывозащищенное выполнено в конструкции пожарного ручного извещателя класса В по ГОСТ Р 53325-2012 и предназначено для ручного запуска систем противопожарной защиты во взрывоопасных зонах или зонах общепромышленного назначения. Устройство пуска может эксплуатироваться в различных климатических зонах (УХЛ1, ХЛ1, ОМ1 и др.) в диапазоне температур от минус 60°С до плюс 85°С, категория размещения 1, тип атмосферы II или III по ГОСТ 15150-69, степень защиты оболочки устройства от воздействия пыли и влаги соответствует IP66/IР67/IР69 по ГОСТ 14254-2015 (IEC 60529:2013). | 14328 | 14328
00-00135926 | УДП ИП535-07е, И1, "Пуск", желтый, КВБ17+ЗГ | Эридан | Устройство дистанционного пуска взрывозащищенное 1Ex db IIC T6 Gb, "ПУСК"; замыкание цепи при активации (И1); U-коммут.60 В, I-коммут.500 мА, P-коммут.10 Вт, степень защиты оболочкой IP66/IP67, t-раб.-60...+85°C, 120х135х110 мм. Цвет жёлтый. В комплекте с КВБ17 + ЗГ. Устройство дистанционного пуска взрывозащищенное выполнено в конструкции пожарного ручного извещателя класса В по ГОСТ Р 53325-2012 и предназначено для ручного запуска систем противопожарной защиты во взрывоопасных зонах или зонах общепромышленного назначения. Устройство пуска может эксплуатироваться в различных климатических зонах (УХЛ1, ХЛ1, ОМ1 и др.) в диапазоне температур от минус 60°С до плюс 85°С, категория размещения 1, тип атмосферы II или III по ГОСТ 15150-69, степень защиты оболочки устройства от воздействия пыли и влаги соответствует IP66/IР67/IР69 по ГОСТ 14254-2015 (IEC 60529:2013). | 14328 | 14328
00-00135923 | УДП ИП535-07е, И1, "Пуск", желтый, КВМ15+ЗГ | Эридан | Устройство дистанционного пуска взрывозащищенное 1Ex db IIC T6 Gb, "ПУСК"; замыкание цепи при активации (И1); U-коммут.60 В, I-коммут.500 мА, P-коммут.10 Вт, степень защиты оболочкой IP66/IP67, t-раб.-60...+85°C, 120х135х110 мм. Цвет жёлтый. В комплекте с КВМ15 + ЗГ. Устройство дистанционного пуска взрывозащищенное выполнено в конструкции пожарного ручного извещателя класса В по ГОСТ Р 53325-2012 и предназначено для ручного запуска систем противопожарной защиты во взрывоопасных зонах или зонах общепромышленного назначения. Устройство пуска может эксплуатироваться в различных климатических зонах (УХЛ1, ХЛ1, ОМ1 и др.) в диапазоне температур от минус 60°С до плюс 85°С, категория размещения 1, тип атмосферы II или III по ГОСТ 15150-69, степень защиты оболочки устройства от воздействия пыли и влаги соответствует IP66/IР67/IР69 по ГОСТ 14254-2015 (IEC 60529:2013). | 14550 | 14550
00-00135887 | УДП ИП535-07е, И1, "Пуск", желтый, КВМ15+КВМ15 | Эридан | Устройство дистанционного пуска взрывозащищенное 1Ex db IIC T6 Gb, "ПУСК"; замыкание цепи при активации (И1); U-коммут.60 В, I-коммут.500 мА, P-коммут.10 Вт, степень защиты оболочкой IP66/IP67, t-раб.-60...+85°C, 120х135х110 мм. Цвет жёлтый. В комплекте с КВМ15 + КВМ15. Устройство дистанционного пуска взрывозащищенное выполнено в конструкции пожарного ручного извещателя класса В по ГОСТ Р 53325-2012 и предназначено для ручного запуска систем противопожарной защиты во взрывоопасных зонах или зонах общепромышленного назначения. Устройство пуска может эксплуатироваться в различных климатических зонах (УХЛ1, ХЛ1, ОМ1 и др.) в диапазоне температур от минус 60°С до плюс 85°С, категория размещения 1, тип атмосферы II или III по ГОСТ 15150-69, степень защиты оболочки устройства от воздействия пыли и влаги соответствует IP66/IР67/IР69 по ГОСТ 14254-2015 (IEC 60529:2013). | 15258 | 15258
00-00135789 | УДП ИП535-07е, И1, "Пуск", желтый, КВМ20+ЗГ | Эридан | Устройство дистанционного пуска взрывозащищенное 1Ex db IIC T6 Gb, "ПУСК"; замыкание цепи при активации (И1); U-коммут.60 В, I-коммут.500 мА, P-коммут.10 Вт, степень защиты оболочкой IP66/IP67, t-раб.-60...+85°C, 120х135х110 мм. Цвет жёлтый. В комплекте с КВМ20 + ЗГ. Устройство дистанционного пуска взрывозащищенное выполнено в конструкции пожарного ручного извещателя класса В по ГОСТ Р 53325-2012 и предназначено для ручного запуска систем противопожарной защиты во взрывоопасных зонах или зонах общепромышленного назначения. Устройство пуска может эксплуатироваться в различных климатических зонах (УХЛ1, ХЛ1, ОМ1 и др.) в диапазоне температур от минус 60°С до плюс 85°С, категория размещения 1, тип атмосферы II или III по ГОСТ 15150-69, степень защиты оболочки устройства от воздействия пыли и влаги соответствует IP66/IР67/IР69 по ГОСТ 14254-2015 (IEC 60529:2013). | 14550 | 14550
00-00135743 | УДП ИП535-07е, И1, "Пуск", желтый, КВМ20+КВМ20 | Эридан | Устройство дистанционного пуска взрывозащищенное 1Ex db IIC T6 Gb, "ПУСК"; замыкание цепи при активации (И1); U-коммут.60 В, I-коммут.500 мА, P-коммут.10 Вт, степень защиты оболочкой IP66/IP67, t-раб.-60...+85°C, 120х135х110 мм. Цвет жёлтый. В комплекте с КВМ20 + КВМ20. Устройство дистанционного пуска взрывозащищенное выполнено в конструкции пожарного ручного извещателя класса В по ГОСТ Р 53325-2012 и предназначено для ручного запуска систем противопожарной защиты во взрывоопасных зонах или зонах общепромышленного назначения. Устройство пуска может эксплуатироваться в различных климатических зонах (УХЛ1, ХЛ1, ОМ1 и др.) в диапазоне температур от минус 60°С до плюс 85°С, категория размещения 1, тип атмосферы II или III по ГОСТ 15150-69, степень защиты оболочки устройства от воздействия пыли и влаги соответствует IP66/IР67/IР69 по ГОСТ 14254-2015 (IEC 60529:2013). | 15258 | 15258
00-00135827 | УДП ИП535-07е, И1, "Пуск", желтый, ШТ3/4"+ШТ3/4" | Эридан | Устройство дистанционного пуска взрывозащищенное 1Ex db IIC T6 Gb, "ПУСК"; замыкание цепи при активации (И1); U-коммут.60 В, I-коммут.500 мА, P-коммут.10 Вт, степень защиты оболочкой IP66/IP67, t-раб.-60...+85°C, 120х135х110 мм. Цвет жёлтый. В комплекте с КВБ15 + ЗГ. Устройство дистанционного пуска взрывозащищенное выполнено в конструкции пожарного ручного извещателя класса В по ГОСТ Р 53325-2012 и предназначено для ручного запуска систем противопожарной защиты во взрывоопасных зонах или зонах общепромышленного назначения. Устройство пуска может эксплуатироваться в различных климатических зонах (УХЛ1, ХЛ1, ОМ1 и др.) в диапазоне температур от минус 60°С до плюс 85°С, категория размещения 1, тип атмосферы II или III по ГОСТ 15150-69, степень защиты оболочки устройства от воздействия пыли и влаги соответствует IP66/IР67/IР69 по ГОСТ 14254-2015 (IEC 60529:2013). | 14238 | 14238
00-00135891 | УДП ИП535-07е, И1, "Пуск", серый | Эридан | Устройство дистанционного пуска взрывозащищенное 1Ex db IIC T6 Gb, "ПУСК"; замыкание цепи при активации (И1); U-коммут.60 В, I-коммут.500 мА, P-коммут.10 Вт, степень защиты оболочкой IP66/IP67, t-раб.-60...+85°C, 120х135х110 мм. Цвет серый. Без кабельных вводов. Устройство дистанционного пуска взрывозащищенное выполнено в конструкции пожарного ручного извещателя класса В по ГОСТ Р 53325-2012 и предназначено для ручного запуска систем противопожарной защиты во взрывоопасных зонах или зонах общепромышленного назначения. Устройство пуска может эксплуатироваться в различных климатических зонах (УХЛ1, ХЛ1, ОМ1 и др.) в диапазоне температур от минус 60°С до плюс 85°С, категория размещения 1, тип атмосферы II или III по ГОСТ 15150-69, степень защиты оболочки устройства от воздействия пыли и влаги соответствует IP66/IР67/IР69 по ГОСТ 14254-2015 (IEC 60529:2013). | 12726 | 12726
00-00135739 | УДП ИП535-07е, И1, "Пуск", серый, КВБ12+ЗГ | Эридан | Устройство дистанционного пуска взрывозащищенное 1Ex db IIC T6 Gb, "ПУСК"; замыкание цепи при активации (И1); U-коммут.60 В, I-коммут.500 мА, P-коммут.10 Вт, степень защиты оболочкой IP66/IP67, t-раб.-60...+85°C, 120х135х110 мм. Цвет серый. В комплекте с КВБ12 + ЗГ. Устройство дистанционного пуска взрывозащищенное выполнено в конструкции пожарного ручного извещателя класса В по ГОСТ Р 53325-2012 и предназначено для ручного запуска систем противопожарной защиты во взрывоопасных зонах или зонах общепромышленного назначения. Устройство пуска может эксплуатироваться в различных климатических зонах (УХЛ1, ХЛ1, ОМ1 и др.) в диапазоне температур от минус 60°С до плюс 85°С, категория размещения 1, тип атмосферы II или III по ГОСТ 15150-69, степень защиты оболочки устройства от воздействия пыли и влаги соответствует IP66/IР67/IР69 по ГОСТ 14254-2015 (IEC 60529:2013). | 14328 | 14328
00-00135803 | УДП ИП535-07е, И1, "Пуск", серый, КВБ12+КВБ12 | Эридан | Устройство дистанционного пуска взрывозащищенное 1Ex db IIC T6 Gb, "ПУСК"; замыкание цепи при активации (И1); U-коммут.60 В, I-коммут.500 мА, P-коммут.10 Вт, степень защиты оболочкой IP66/IP67, t-раб.-60...+85°C, 120х135х110 мм. Цвет серый. В комплекте с КВБ12 + КВБ 12. Устройство дистанционного пуска взрывозащищенное выполнено в конструкции пожарного ручного извещателя класса В по ГОСТ Р 53325-2012 и предназначено для ручного запуска систем противопожарной защиты во взрывоопасных зонах или зонах общепромышленного назначения. Устройство пуска может эксплуатироваться в различных климатических зонах (УХЛ1, ХЛ1, ОМ1 и др.) в диапазоне температур от минус 60°С до плюс 85°С, категория размещения 1, тип атмосферы II или III по ГОСТ 15150-69, степень защиты оболочки устройства от воздействия пыли и влаги соответствует IP66/IР67/IР69 по ГОСТ 14254-2015 (IEC 60529:2013). | 14814 | 14814
00-00135683 | УДП ИП535-07е, И1, "Пуск", серый, КВБ17+ЗГ | Эридан | Устройство дистанционного пуска взрывозащищенное 1Ex db IIC T6 Gb, "ПУСК"; замыкание цепи при активации (И1); U-коммут.60 В, I-коммут.500 мА, P-коммут.10 Вт, степень защиты оболочкой IP66/IP67, t-раб.-60...+85°C, 120х135х110 мм. Цвет серый. В комплекте с КВБ17 + ЗГ. Устройство дистанционного пуска взрывозащищенное выполнено в конструкции пожарного ручного извещателя класса В по ГОСТ Р 53325-2012 и предназначено для ручного запуска систем противопожарной защиты во взрывоопасных зонах или зонах общепромышленного назначения. Устройство пуска может эксплуатироваться в различных климатических зонах (УХЛ1, ХЛ1, ОМ1 и др.) в диапазоне температур от минус 60°С до плюс 85°С, категория размещения 1, тип атмосферы II или III по ГОСТ 15150-69, степень защиты оболочки устройства от воздействия пыли и влаги соответствует IP66/IР67/IР69 по ГОСТ 14254-2015 (IEC 60529:2013). | 14328 | 14328
00-00135748 | УДП ИП535-07е, И1, "Пуск", серый, КВБ17+КВБ17 | Эридан | Устройство дистанционного пуска взрывозащищенное 1Ex db IIC T6 Gb, "ПУСК"; замыкание цепи при активации (И1); U-коммут.60 В, I-коммут.500 мА, P-коммут.10 Вт, степень защиты оболочкой IP66/IP67, t-раб.-60...+85°C, 120х135х110 мм. Цвет серый. В комплекте с КВБ17 + КВБ17. Устройство дистанционного пуска взрывозащищенное выполнено в конструкции пожарного ручного извещателя класса В по ГОСТ Р 53325-2012 и предназначено для ручного запуска систем противопожарной защиты во взрывоопасных зонах или зонах общепромышленного назначения. Устройство пуска может эксплуатироваться в различных климатических зонах (УХЛ1, ХЛ1, ОМ1 и др.) в диапазоне температур от минус 60°С до плюс 85°С, категория размещения 1, тип атмосферы II или III по ГОСТ 15150-69, степень защиты оболочки устройства от воздействия пыли и влаги соответствует IP66/IР67/IР69 по ГОСТ 14254-2015 (IEC 60529:2013). | 14814 | 14814
00-00135758 | УДП ИП535-07е, И1, "Пуск", серый, КВМ15+ЗГ | Эридан | Устройство дистанционного пуска взрывозащищенное 1Ex db IIC T6 Gb, "ПУСК"; замыкание цепи при активации (И1); U-коммут.60 В, I-коммут.500 мА, P-коммут.10 Вт, степень защиты оболочкой IP66/IP67, t-раб.-60...+85°C, 120х135х110 мм. Цвет серый. В комплекте с КВМ15 + ЗГ. Устройство дистанционного пуска взрывозащищенное выполнено в конструкции пожарного ручного извещателя класса В по ГОСТ Р 53325-2012 и предназначено для ручного запуска систем противопожарной защиты во взрывоопасных зонах или зонах общепромышленного назначения. Устройство пуска может эксплуатироваться в различных климатических зонах (УХЛ1, ХЛ1, ОМ1 и др.) в диапазоне температур от минус 60°С до плюс 85°С, категория размещения 1, тип атмосферы II или III по ГОСТ 15150-69, степень защиты оболочки устройства от воздействия пыли и влаги соответствует IP66/IР67/IР69 по ГОСТ 14254-2015 (IEC 60529:2013). | 14550 | 14550
00-00135646 | УДП ИП535-07е, И1, "Пуск", серый, КВМ15+КВМ15 | Эридан | Устройство дистанционного пуска взрывозащищенное 1Ex db IIC T6 Gb, "ПУСК"; замыкание цепи при активации (И1); U-коммут.60 В, I-коммут.500 мА, P-коммут.10 Вт, степень защиты оболочкой IP66/IP67, t-раб.-60...+85°C, 120х135х110 мм. Цвет серый.В комплекте с КВМ15 + КВМ15. Устройство дистанционного пуска взрывозащищенное выполнено в конструкции пожарного ручного извещателя класса В по ГОСТ Р 53325-2012 и предназначено для ручного запуска систем противопожарной защиты во взрывоопасных зонах или зонах общепромышленного назначения. Устройство пуска может эксплуатироваться в различных климатических зонах (УХЛ1, ХЛ1, ОМ1 и др.) в диапазоне температур от минус 60°С до плюс 85°С, категория размещения 1, тип атмосферы II или III по ГОСТ 15150-69, степень защиты оболочки устройства от воздействия пыли и влаги соответствует IP66/IР67/IР69 по ГОСТ 14254-2015 (IEC 60529:2013). | 15258 | 15258
00-00135682 | УДП ИП535-07е, И1, "Пуск", серый, КВМ20+ЗГ | Эридан | Устройство дистанционного пуска взрывозащищенное 1Ex db IIC T6 Gb, "ПУСК"; замыкание цепи при активации (И1); U-коммут.60 В, I-коммут.500 мА, P-коммут.10 Вт, степень защиты оболочкой IP66/IP67, t-раб.-60...+85°C, 120х135х110 мм. Цвет серый.В комплекте с КВМ20 + ЗГ. Устройство дистанционного пуска взрывозащищенное выполнено в конструкции пожарного ручного извещателя класса В по ГОСТ Р 53325-2012 и предназначено для ручного запуска систем противопожарной защиты во взрывоопасных зонах или зонах общепромышленного назначения. Устройство пуска может эксплуатироваться в различных климатических зонах (УХЛ1, ХЛ1, ОМ1 и др.) в диапазоне температур от минус 60°С до плюс 85°С, категория размещения 1, тип атмосферы II или III по ГОСТ 15150-69, степень защиты оболочки устройства от воздействия пыли и влаги соответствует IP66/IР67/IР69 по ГОСТ 14254-2015 (IEC 60529:2013). | 14550 | 14550
00-00135819 | УДП ИП535-07е, И1, "Пуск", серый, КВМ20+КВМ20 | Эридан | Устройство дистанционного пуска взрывозащищенное 1Ex db IIC T6 Gb, "ПУСК"; замыкание цепи при активации (И1); U-коммут.60 В, I-коммут.500 мА, P-коммут.10 Вт, степень защиты оболочкой IP66/IP67, t-раб.-60...+85°C, 120х135х110 мм. Цвет серый. В комплекте с КВМ20 + КВМ20. Устройство дистанционного пуска взрывозащищенное выполнено в конструкции пожарного ручного извещателя класса В по ГОСТ Р 53325-2012 и предназначено для ручного запуска систем противопожарной защиты во взрывоопасных зонах или зонах общепромышленного назначения. Устройство пуска может эксплуатироваться в различных климатических зонах (УХЛ1, ХЛ1, ОМ1 и др.) в диапазоне температур от минус 60°С до плюс 85°С, категория размещения 1, тип атмосферы II или III по ГОСТ 15150-69, степень защиты оболочки устройства от воздействия пыли и влаги соответствует IP66/IР67/IР69 по ГОСТ 14254-2015 (IEC 60529:2013). | 15258 | 15258
00-00135841 | УДП ИП535-07е, И1, "Пуск", серый, ШТ1/2"+ЗГ | Эридан | Устройство дистанционного пуска взрывозащищенное 1Ex db IIC T6 Gb, "ПУСК"; замыкание цепи при активации (И1); U-коммут.60 В, I-коммут.500 мА, P-коммут.10 Вт, степень защиты оболочкой IP66/IP67, t-раб.-60...+85°C, 120х135х110 мм. Цвет серый. В комплекте с ШТ1/2" + ЗГ. Устройство дистанционного пуска взрывозащищенное выполнено в конструкции пожарного ручного извещателя класса В по ГОСТ Р 53325-2012 и предназначено для ручного запуска систем противопожарной защиты во взрывоопасных зонах или зонах общепромышленного назначения. Устройство пуска может эксплуатироваться в различных климатических зонах (УХЛ1, ХЛ1, ОМ1 и др.) в диапазоне температур от минус 60°С до плюс 85°С, категория размещения 1, тип атмосферы II или III по ГОСТ 15150-69, степень защиты оболочки устройства от воздействия пыли и влаги соответствует IP66/IР67/IР69 по ГОСТ 14254-2015 (IEC 60529:2013). | 14040 | 14040
00-00135667 | УДП ИП535-07е, И1, "Пуск", серый, ШТ1/2"+ШТ1/2" | Эридан | Устройство дистанционного пуска взрывозащищенное 1Ex db IIC T6 Gb, "ПУСК"; замыкание цепи при активации (И1); U-коммут.60 В, I-коммут.500 мА, P-коммут.10 Вт, степень защиты оболочкой IP66/IP67, t-раб.-60...+85°C, 120х135х110 мм. Цвет серый. В комплекте с ШТ1/2" + ШТ1/2". Устройство дистанционного пуска взрывозащищенное выполнено в конструкции пожарного ручного извещателя класса В по ГОСТ Р 53325-2012 и предназначено для ручного запуска систем противопожарной защиты во взрывоопасных зонах или зонах общепромышленного назначения. Устройство пуска может эксплуатироваться в различных климатических зонах (УХЛ1, ХЛ1, ОМ1 и др.) в диапазоне температур от минус 60°С до плюс 85°С, категория размещения 1, тип атмосферы II или III по ГОСТ 15150-69, степень защиты оболочки устройства от воздействия пыли и влаги соответствует IP66/IР67/IР69 по ГОСТ 14254-2015 (IEC 60529:2013). | 14238 | 14238
00-00135877 | УДП ИП535-07е, И2 | Эридан | Устройство дистанционного пуска взрывозащищенное "ПУСК ПОЖАРОТУШЕНИЯ" 1Ex db IIC T6 Gb (для взрывоопасных газовых сред) и Ex tb IIIC Т85°C Db (для взрывоопасных пылевых сред), корпус - алюминиевый сплав, активация несколькими действиями; исп. И2 - 2-х проводное подключение U-шс. 8...28 В, I-потр. ≤70 мкА; IP66/IP67/IP69, t-раб.-60…+85°C; габ.размеры 120х135х110 мм, масса 1 кг. Кабельные вводы в комплект поставки не входят и заказываются отдельно. Устройство дистанционного пуска взрывозащищенное выполнено в конструкции пожарного ручного извещателя класса В по ГОСТ Р 53325-2012 и предназначено для ручного запуска систем противопожарной защиты во взрывоопасных зонах или зонах общепромышленного назначения. Устройство пуска может эксплуатироваться в различных климатических зонах (УХЛ1, ХЛ1, ОМ1 и др.) в диапазоне температур от минус 60°С до плюс 85°С, категория размещения 1, тип атмосферы II или III по ГОСТ 15150-69, степень защиты оболочки устройства от воздействия пыли и влаги соответству | 12726 | 12726
00-00135576 | УДП ИП535-07е, И2, "Пуск пож.", желтый | Эридан | Устройство дистанционного пуска взрывозащищенное 1Ex db IIC T6 Gb, "Пуск пожаротушения"; НЗ/НР(И2); U-коммут.60 В, I-коммут.500 мА, P-коммут.10 Вт; IP66/IP67, t-раб.-60…+85°C, 120х135х110 мм. Цвет жёлтый. Корпус из алюминиевого сплава. Без кабельных вводов. Устройство дистанционного пуска взрывозащищенное выполнено в конструкции пожарного ручного извещателя класса В по ГОСТ Р 53325-2012 и предназначено для ручного запуска систем противопожарной защиты во взрывоопасных зонах или зонах общепромышленного назначения. Устройство пуска может эксплуатироваться в различных климатических зонах (УХЛ1, ХЛ1, ОМ1 и др.) в диапазоне температур от минус 60°С до плюс 85°С, категория размещения 1, тип атмосферы II или III по ГОСТ 15150-69, степень защиты оболочки устройства от воздействия пыли и влаги соответствует IP66/IР67/IР69 по ГОСТ 14254-2015 (IEC 60529:2013). | 12726 | 12726
00-00135808 | УДП ИП535-07е, И2, "Пуск пож.",жел.,КВБ12+ЗГ | Эридан | Устройство дистанционного пуска взрывозащищенное 1Ex db IIC T6 Gb, "Пуск пожаротушения"; НЗ/НР(И2); U-коммут.60 В, I-коммут.500 мА, P-коммут.10 Вт; IP66/IP67, t-раб.-60…+85°C, 120х135х110 мм. Цвет жёлтый. Корпус из алюминиевого сплава. В комплекте с КВБ12 + ЗГ. Устройство дистанционного пуска взрывозащищенное выполнено в конструкции пожарного ручного извещателя класса В по ГОСТ Р 53325-2012 и предназначено для ручного запуска систем противопожарной защиты во взрывоопасных зонах или зонах общепромышленного назначения. Устройство пуска может эксплуатироваться в различных климатических зонах (УХЛ1, ХЛ1, ОМ1 и др.) в диапазоне температур от минус 60°С до плюс 85°С, категория размещения 1, тип атмосферы II или III по ГОСТ 15150-69, степень защиты оболочки устройства от воздействия пыли и влаги соответствует IP66/IР67/IР69 по ГОСТ 14254-2015 (IEC 60529:2013). | 14328 | 14328
00-00135910 | УДП ИП535-07е, И2, "Пуск пож.",жел.,КВБ12+КВБ12 | Эридан | Устройство дистанционного пуска взрывозащищенное 1Ex db IIC T6 Gb, "Пуск пожаротушения"; НЗ/НР(И2); U-коммут.60 В, I-коммут.500 мА, P-коммут.10 Вт; IP66/IP67, t-раб.-60…+85°C, 120х135х110 мм. Цвет жёлтый. Корпус из алюминиевого сплава. В комплекте с КВБ12 + КВБ12. Устройство дистанционного пуска взрывозащищенное выполнено в конструкции пожарного ручного извещателя класса В по ГОСТ Р 53325-2012 и предназначено для ручного запуска систем противопожарной защиты во взрывоопасных зонах или зонах общепромышленного назначения. Устройство пуска может эксплуатироваться в различных климатических зонах (УХЛ1, ХЛ1, ОМ1 и др.) в диапазоне температур от минус 60°С до плюс 85°С, категория размещения 1, тип атмосферы II или III по ГОСТ 15150-69, степень защиты оболочки устройства от воздействия пыли и влаги соответствует IP66/IР67/IР69 по ГОСТ 14254-2015 (IEC 60529:2013). | 14814 | 14814
00-00135609 | УДП ИП535-07е, И2, "Пуск пож.",жел.,КВБ17+ЗГ | Эридан | Устройство дистанционного пуска взрывозащищенное 1Ex db IIC T6 Gb, "Пуск пожаротушения"; НЗ/НР(И2); U-коммут.60 В, I-коммут.500 мА, P-коммут.10 Вт; IP66/IP67, t-раб.-60…+85°C, 120х135х110 мм. Цвет жёлтый. Корпус из алюминиевого сплава. В комплекте с КВБ17 + ЗГ. Устройство дистанционного пуска взрывозащищенное выполнено в конструкции пожарного ручного извещателя класса В по ГОСТ Р 53325-2012 и предназначено для ручного запуска систем противопожарной защиты во взрывоопасных зонах или зонах общепромышленного назначения. Устройство пуска может эксплуатироваться в различных климатических зонах (УХЛ1, ХЛ1, ОМ1 и др.) в диапазоне температур от минус 60°С до плюс 85°С, категория размещения 1, тип атмосферы II или III по ГОСТ 15150-69, степень защиты оболочки устройства от воздействия пыли и влаги соответствует IP66/IР67/IР69 по ГОСТ 14254-2015 (IEC 60529:2013). | 14328 | 14328
00-00135915 | УДП ИП535-07е, И2, "Пуск пож.",жел.,КВБ17+КВБ17 | Эридан | Устройство дистанционного пуска взрывозащищенное 1Ex db IIC T6 Gb, "Пуск пожаротушения"; НЗ/НР(И2); U-коммут.60 В, I-коммут.500 мА, P-коммут.10 Вт; IP66/IP67, t-раб.-60…+85°C, 120х135х110 мм. Цвет жёлтый. Корпус из алюминиевого сплава. В комплекте с КВБ17 + КВБ17. Устройство дистанционного пуска взрывозащищенное выполнено в конструкции пожарного ручного извещателя класса В по ГОСТ Р 53325-2012 и предназначено для ручного запуска систем противопожарной защиты во взрывоопасных зонах или зонах общепромышленного назначения. Устройство пуска может эксплуатироваться в различных климатических зонах (УХЛ1, ХЛ1, ОМ1 и др.) в диапазоне температур от минус 60°С до плюс 85°С, категория размещения 1, тип атмосферы II или III по ГОСТ 15150-69, степень защиты оболочки устройства от воздействия пыли и влаги соответствует IP66/IР67/IР69 по ГОСТ 14254-2015 (IEC 60529:2013). | 14814 | 14814
00-00135691 | УДП ИП535-07е, И2, "Пуск пож.",жел.,КВМ15+ЗГ | Эридан | Устройство дистанционного пуска взрывозащищенное 1Ex db IIC T6 Gb, "Пуск пожаротушения"; НЗ/НР(И2); U-коммут.60 В, I-коммут.500 мА, P-коммут.10 Вт; IP66/IP67, t-раб.-60…+85°C, 120х135х110 мм. Цвет жёлтый. Корпус из алюминиевого сплава. В комплекте с КВМ15 + ЗГ. Устройство дистанционного пуска взрывозащищенное выполнено в конструкции пожарного ручного извещателя класса В по ГОСТ Р 53325-2012 и предназначено для ручного запуска систем противопожарной защиты во взрывоопасных зонах или зонах общепромышленного назначения. Устройство пуска может эксплуатироваться в различных климатических зонах (УХЛ1, ХЛ1, ОМ1 и др.) в диапазоне температур от минус 60°С до плюс 85°С, категория размещения 1, тип атмосферы II или III по ГОСТ 15150-69, степень защиты оболочки устройства от воздействия пыли и влаги соответствует IP66/IР67/IР69 по ГОСТ 14254-2015 (IEC 60529:2013). | 14550 | 14550
00-00135755 | УДП ИП535-07е, И2, "Пуск пож.",жел.,КВМ15+КВМ15 | Эридан | Устройство дистанционного пуска взрывозащищенное 1Ex db IIC T6 Gb, "Пуск пожаротушения"; НЗ/НР(И2); U-коммут.60 В, I-коммут.500 мА, P-коммут.10 Вт; IP66/IP67, t-раб.-60…+85°C, 120х135х110 мм. Цвет жёлтый. Корпус из алюминиевого сплава. В комплекте с КВМ15 + КВМ15. Устройство дистанционного пуска взрывозащищенное выполнено в конструкции пожарного ручного извещателя класса В по ГОСТ Р 53325-2012 и предназначено для ручного запуска систем противопожарной защиты во взрывоопасных зонах или зонах общепромышленного назначения. Устройство пуска может эксплуатироваться в различных климатических зонах (УХЛ1, ХЛ1, ОМ1 и др.) в диапазоне температур от минус 60°С до плюс 85°С, категория размещения 1, тип атмосферы II или III по ГОСТ 15150-69, степень защиты оболочки устройства от воздействия пыли и влаги соответствует IP66/IР67/IР69 по ГОСТ 14254-2015 (IEC 60529:2013). | 15258 | 15258
00-00135826 | УДП ИП535-07е, И2, "Пуск пож.",жел.,КВМ15+ОЭ | Эридан | Устройство дистанционного пуска взрывозащищенное 1Ex db IIC T6 Gb, "Пуск пожаротушения"; НЗ/НР(И2); U-коммут.60 В, I-коммут.500 мА, P-коммут.10 Вт; IP66/IP67, t-раб.-60…+85°C, 120х135х110 мм. Цвет жёлтый. Корпус из алюминиевого сплава. В комплекте с КВМ15 + ОЭ. Устройство дистанционного пуска взрывозащищенное выполнено в конструкции пожарного ручного извещателя класса В по ГОСТ Р 53325-2012 и предназначено для ручного запуска систем противопожарной защиты во взрывоопасных зонах или зонах общепромышленного назначения. Устройство пуска может эксплуатироваться в различных климатических зонах (УХЛ1, ХЛ1, ОМ1 и др.) в диапазоне температур от минус 60°С до плюс 85°С, категория размещения 1, тип атмосферы II или III по ГОСТ 15150-69, степень защиты оболочки устройства от воздействия пыли и влаги соответствует IP66/IР67/IР69 по ГОСТ 14254-2015 (IEC 60529:2013). | 16200 | 16200
00-00135754 | УДП ИП535-07е, И2, "Пуск пож.",жел.,КВМ20+ЗГ | Эридан | Устройство дистанционного пуска взрывозащищенное 1Ex db IIC T6 Gb, "Пуск пожаротушения"; НЗ/НР(И2); U-коммут.60 В, I-коммут.500 мА, P-коммут.10 Вт; IP66/IP67, t-раб.-60…+85°C, 120х135х110 мм. Цвет жёлтый. Корпус из алюминиевого сплава. В комплекте с КВМ20 + ЗГ. Устройство дистанционного пуска взрывозащищенное выполнено в конструкции пожарного ручного извещателя класса В по ГОСТ Р 53325-2012 и предназначено для ручного запуска систем противопожарной защиты во взрывоопасных зонах или зонах общепромышленного назначения. Устройство пуска может эксплуатироваться в различных климатических зонах (УХЛ1, ХЛ1, ОМ1 и др.) в диапазоне температур от минус 60°С до плюс 85°С, категория размещения 1, тип атмосферы II или III по ГОСТ 15150-69, степень защиты оболочки устройства от воздействия пыли и влаги соответствует IP66/IР67/IР69 по ГОСТ 14254-2015 (IEC 60529:2013). | 14550 | 14550
00-00135587 | УДП ИП535-07е, И2, "Пуск пож.",жел.,КВМ20+КВМ20 | Эридан | Устройство дистанционного пуска взрывозащищенное 1Ex db IIC T6 Gb, "Пуск пожаротушения"; НЗ/НР(И2); U-коммут.60 В, I-коммут.500 мА, P-коммут.10 Вт; IP66/IP67, t-раб.-60…+85°C, 120х135х110 мм. Цвет жёлтый. Корпус из алюминиевого сплава. В комплекте с КВМ20 + КВМ20. Устройство дистанционного пуска взрывозащищенное выполнено в конструкции пожарного ручного извещателя класса В по ГОСТ Р 53325-2012 и предназначено для ручного запуска систем противопожарной защиты во взрывоопасных зонах или зонах общепромышленного назначения. Устройство пуска может эксплуатироваться в различных климатических зонах (УХЛ1, ХЛ1, ОМ1 и др.) в диапазоне температур от минус 60°С до плюс 85°С, категория размещения 1, тип атмосферы II или III по ГОСТ 15150-69, степень защиты оболочки устройства от воздействия пыли и влаги соответствует IP66/IР67/IР69 по ГОСТ 14254-2015 (IEC 60529:2013). | 15258 | 15258
00-00135788 | УДП ИП535-07е, И2, "Пуск пож.",жел.,КВО10+ЗГ | Эридан | Устройство дистанционного пуска взрывозащищенное 1Ex db IIC T6 Gb, "Пуск пожаротушения"; НЗ/НР(И2); U-коммут.60 В, I-коммут.500 мА, P-коммут.10 Вт; IP66/IP67, t-раб.-60…+85°C, 120х135х110 мм. Цвет жёлтый. Корпус из алюминиевого сплава. В комплекте с КВО10 + ЗГ. Устройство дистанционного пуска взрывозащищенное выполнено в конструкции пожарного ручного извещателя класса В по ГОСТ Р 53325-2012 и предназначено для ручного запуска систем противопожарной защиты во взрывоопасных зонах или зонах общепромышленного назначения. Устройство пуска может эксплуатироваться в различных климатических зонах (УХЛ1, ХЛ1, ОМ1 и др.) в диапазоне температур от минус 60°С до плюс 85°С, категория размещения 1, тип атмосферы II или III по ГОСТ 15150-69, степень защиты оболочки устройства от воздействия пыли и влаги соответствует IP66/IР67/IР69 по ГОСТ 14254-2015 (IEC 60529:2013). | 13860 | 13860
00-00135727 | УДП ИП535-07е, И2, "Пуск пож.",жел.,ШТ1/2"+ЗГ | Эридан | Устройство дистанционного пуска взрывозащищенное 1Ex db IIC T6 Gb, "Пуск пожаротушения"; НЗ/НР(И2); U-коммут.60 В, I-коммут.500 мА, P-коммут.10 Вт; IP66/IP67, t-раб.-60…+85°C, 120х135х110 мм. Цвет жёлтый. Корпус из алюминиевого сплава. В комплекте с ШТ1/2" + ЗГ. Устройство дистанционного пуска взрывозащищенное выполнено в конструкции пожарного ручного извещателя класса В по ГОСТ Р 53325-2012 и предназначено для ручного запуска систем противопожарной защиты во взрывоопасных зонах или зонах общепромышленного назначения. Устройство пуска может эксплуатироваться в различных климатических зонах (УХЛ1, ХЛ1, ОМ1 и др.) в диапазоне температур от минус 60°С до плюс 85°С, категория размещения 1, тип атмосферы II или III по ГОСТ 15150-69, степень защиты оболочки устройства от воздействия пыли и влаги соответствует IP66/IР67/IР69 по ГОСТ 14254-2015 (IEC 60529:2013). | 14040 | 14040
00-00135684 | УДП ИП535-07е, И2, "Пуск пож.",жел.,ШТ1/2"+ШТ1/2" | Эридан | Устройство дистанционного пуска взрывозащищенное 1Ex db IIC T6 Gb, "Пуск пожаротушения"; НЗ/НР(И2); U-коммут.60 В, I-коммут.500 мА, P-коммут.10 Вт; IP66/IP67, t-раб.-60…+85°C, 120х135х110 мм. Цвет жёлтый. Корпус из алюминиевого сплава. В комплекте с ШТ1/2" + ШТ1/2". Устройство дистанционного пуска взрывозащищенное выполнено в конструкции пожарного ручного извещателя класса В по ГОСТ Р 53325-2012 и предназначено для ручного запуска систем противопожарной защиты во взрывоопасных зонах или зонах общепромышленного назначения. Устройство пуска может эксплуатироваться в различных климатических зонах (УХЛ1, ХЛ1, ОМ1 и др.) в диапазоне температур от минус 60°С до плюс 85°С, категория размещения 1, тип атмосферы II или III по ГОСТ 15150-69, степень защиты оболочки устройства от воздействия пыли и влаги соответствует IP66/IР67/IР69 по ГОСТ 14254-2015 (IEC 60529:2013). | 14238 | 14238
00-00135713 | УДП ИП535-07е, И2, "Пуск", желтый | Эридан | Устройство дистанционного пуска взрывозащищенное 1Ex db IIC T6 Gb, "Пуск"; НЗ/НР(И2); U-коммут.60 В, I-коммут.500 мА, P-коммут.10 Вт; IP66/IP67, t-раб.-60…+85°C, 120х135х110 мм. Цвет жёлтый. Корпус из алюминиевого сплава. Без кабельных вводов. Устройство дистанционного пуска взрывозащищенное выполнено в конструкции пожарного ручного извещателя класса В по ГОСТ Р 53325-2012 и предназначено для ручного запуска систем противопожарной защиты во взрывоопасных зонах или зонах общепромышленного назначения. Устройство пуска может эксплуатироваться в различных климатических зонах (УХЛ1, ХЛ1, ОМ1 и др.) в диапазоне температур от минус 60°С до плюс 85°С, категория размещения 1, тип атмосферы II или III по ГОСТ 15150-69, степень защиты оболочки устройства от воздействия пыли и влаги соответствует IP66/IР67/IР69 по ГОСТ 14254-2015 (IEC 60529:2013). | 12726 | 12726
00-00135928 | УДП ИП535-07е, И2, "Пуск", желтый, КВБ17+ЗГ | Эридан | Устройство дистанционного пуска взрывозащищенное 1Ex db IIC T6 Gb, "Пуск"; НЗ/НР(И2); U-коммут.60 В, I-коммут.500 мА, P-коммут.10 Вт; IP66/IP67, t-раб.-60…+85°C, 120х135х110 мм. Цвет жёлтый. Корпус из алюминиевого сплава. В комплекте с КВБ17 + ЗГ. Устройство дистанционного пуска взрывозащищенное выполнено в конструкции пожарного ручного извещателя класса В по ГОСТ Р 53325-2012 и предназначено для ручного запуска систем противопожарной защиты во взрывоопасных зонах или зонах общепромышленного назначения. Устройство пуска может эксплуатироваться в различных климатических зонах (УХЛ1, ХЛ1, ОМ1 и др.) в диапазоне температур от минус 60°С до плюс 85°С, категория размещения 1, тип атмосферы II или III по ГОСТ 15150-69, степень защиты оболочки устройства от воздействия пыли и влаги соответствует IP66/IР67/IР69 по ГОСТ 14254-2015 (IEC 60529:2013). | 14328 | 14328
00-00135922 | УДП ИП535-07е, И2, "Пуск", желтый, КВБМ20+ЗГ | Эридан | Устройство дистанционного пуска взрывозащищенное 1Ex db IIC T6 Gb, "Пуск"; НЗ/НР(И2); U-коммут.60 В, I-коммут.500 мА, P-коммут.10 Вт; IP66/IP67, t-раб.-60…+85°C, 120х135х110 мм. Цвет жёлтый. Корпус из алюминиевого сплава. В комплекте с КВБМ20 + ЗГ. Устройство дистанционного пуска взрывозащищенное выполнено в конструкции пожарного ручного извещателя класса В по ГОСТ Р 53325-2012 и предназначено для ручного запуска систем противопожарной защиты во взрывоопасных зонах или зонах общепромышленного назначения. Устройство пуска может эксплуатироваться в различных климатических зонах (УХЛ1, ХЛ1, ОМ1 и др.) в диапазоне температур от минус 60°С до плюс 85°С, категория размещения 1, тип атмосферы II или III по ГОСТ 15150-69, степень защиты оболочки устройства от воздействия пыли и влаги соответствует IP66/IР67/IР69 по ГОСТ 14254-2015 (IEC 60529:2013). | 14904 | 14904
00-00135777 | УДП ИП535-07е, И2, "Пуск", желтый, КВБУ14+КВБУ14 | Эридан | Устройство дистанционного пуска взрывозащищенное 1Ex db IIC T6 Gb, "Пуск"; НЗ/НР(И2); U-коммут.60 В, I-коммут.500 мА, P-коммут.10 Вт; IP66/IP67, t-раб.-60…+85°C, 120х135х110 мм. Цвет жёлтый. Корпус из алюминиевого сплава. В комплекте с КВБУ14 + КВБУ14. Устройство дистанционного пуска взрывозащищенное выполнено в конструкции пожарного ручного извещателя класса В по ГОСТ Р 53325-2012 и предназначено для ручного запуска систем противопожарной защиты во взрывоопасных зонах или зонах общепромышленного назначения. Устройство пуска может эксплуатироваться в различных климатических зонах (УХЛ1, ХЛ1, ОМ1 и др.) в диапазоне температур от минус 60°С до плюс 85°С, категория размещения 1, тип атмосферы II или III по ГОСТ 15150-69, степень защиты оболочки устройства от воздействия пыли и влаги соответствует IP66/IР67/IР69 по ГОСТ 14254-2015 (IEC 60529:2013). | 15474 | 15474
00-00135807 | УДП ИП535-07е, И2, "Пуск", желтый, КВМ20+ЗГ | Эридан | Устройство дистанционного пуска взрывозащищенное 1Ex db IIC T6 Gb, "Пуск"; НЗ/НР(И2); U-коммут.60 В, I-коммут.500 мА, P-коммут.10 Вт; IP66/IP67, t-раб.-60…+85°C, 120х135х110 мм. Цвет жёлтый. Корпус из алюминиевого сплава. В комплекте с КВМ20 + ЗГ. Устройство дистанционного пуска взрывозащищенное выполнено в конструкции пожарного ручного извещателя класса В по ГОСТ Р 53325-2012 и предназначено для ручного запуска систем противопожарной защиты во взрывоопасных зонах или зонах общепромышленного назначения. Устройство пуска может эксплуатироваться в различных климатических зонах (УХЛ1, ХЛ1, ОМ1 и др.) в диапазоне температур от минус 60°С до плюс 85°С, категория размещения 1, тип атмосферы II или III по ГОСТ 15150-69, степень защиты оболочки устройства от воздействия пыли и влаги соответствует IP66/IР67/IР69 по ГОСТ 14254-2015 (IEC 60529:2013). | 14550 | 14550
00-00135902 | УДП ИП535-07е, И2, "Пуск", желтый, КВМ20+КВМ20 | Эридан | Устройство дистанционного пуска взрывозащищенное 1Ex db IIC T6 Gb, "Пуск"; НЗ/НР(И2); U-коммут.60 В, I-коммут.500 мА, P-коммут.10 Вт; IP66/IP67, t-раб.-60…+85°C, 120х135х110 мм. Цвет жёлтый. Корпус из алюминиевого сплава. В комплекте с КВМ20 + КВМ20. Устройство дистанционного пуска взрывозащищенное выполнено в конструкции пожарного ручного извещателя класса В по ГОСТ Р 53325-2012 и предназначено для ручного запуска систем противопожарной защиты во взрывоопасных зонах или зонах общепромышленного назначения. Устройство пуска может эксплуатироваться в различных климатических зонах (УХЛ1, ХЛ1, ОМ1 и др.) в диапазоне температур от минус 60°С до плюс 85°С, категория размещения 1, тип атмосферы II или III по ГОСТ 15150-69, степень защиты оболочки устройства от воздействия пыли и влаги соответствует IP66/IР67/IР69 по ГОСТ 14254-2015 (IEC 60529:2013). | 15258 | 15258
00-00135776 | УДП ИП535-07е, И2, "Пуск", желтый, ШТ1/2"+ОЭ | Эридан | Устройство дистанционного пуска взрывозащищенное 1Ex db IIC T6 Gb, "Пуск"; НЗ/НР(И2); U-коммут.60 В, I-коммут.500 мА, P-коммут.10 Вт; IP66/IP67, t-раб.-60…+85°C, 120х135х110 мм. Цвет жёлтый. Корпус из алюминиевого сплава. В комплекте с ШТ1/2" + ОЭ. Устройство дистанционного пуска взрывозащищенное выполнено в конструкции пожарного ручного извещателя класса В по ГОСТ Р 53325-2012 и предназначено для ручного запуска систем противопожарной защиты во взрывоопасных зонах или зонах общепромышленного назначения. Устройство пуска может эксплуатироваться в различных климатических зонах (УХЛ1, ХЛ1, ОМ1 и др.) в диапазоне температур от минус 60°С до плюс 85°С, категория размещения 1, тип атмосферы II или III по ГОСТ 15150-69, степень защиты оболочки устройства от воздействия пыли и влаги соответствует IP66/IР67/IР69 по ГОСТ 14254-2015 (IEC 60529:2013). | 15690 | 15690
00-00135909 | УДП ИП535-07е, И2, "Пуск", желтый, ШТ25+ШТ25 | Эридан | Устройство дистанционного пуска взрывозащищенное 1Ex db IIC T6 Gb, "Пуск"; НЗ/НР(И2); U-коммут.60 В, I-коммут.500 мА, P-коммут.10 Вт; IP66/IP67, t-раб.-60…+85°C, 120х135х110 мм. Цвет жёлтый. Корпус из алюминиевого сплава. В комплекте с ШТ25 + ШТ25. Устройство дистанционного пуска взрывозащищенное выполнено в конструкции пожарного ручного извещателя класса В по ГОСТ Р 53325-2012 и предназначено для ручного запуска систем противопожарной защиты во взрывоопасных зонах или зонах общепромышленного назначения. Устройство пуска может эксплуатироваться в различных климатических зонах (УХЛ1, ХЛ1, ОМ1 и др.) в диапазоне температур от минус 60°С до плюс 85°С, категория размещения 1, тип атмосферы II или III по ГОСТ 15150-69, степень защиты оболочки устройства от воздействия пыли и влаги соответствует IP66/IР67/IР69 по ГОСТ 14254-2015 (IEC 60529:2013). | 14238 | 14238
00-00135548 | УДП ИП535-07е, И2, "Пуск", серый | Эридан | Устройство дистанционного пуска взрывозащищенное 1Ex db IIC T6 Gb, "Пуск"; НЗ/НР(И2); U-коммут.60 В, I-коммут.500 мА, P-коммут.10 Вт; IP66/IP67, t-раб.-60…+85°C, 120х135х110 мм. Цвет серый. Корпус из алюминиевого сплава. Без кабельных вводов. Устройство дистанционного пуска взрывозащищенное выполнено в конструкции пожарного ручного извещателя класса В по ГОСТ Р 53325-2012 и предназначено для ручного запуска систем противопожарной защиты во взрывоопасных зонах или зонах общепромышленного назначения. Устройство пуска может эксплуатироваться в различных климатических зонах (УХЛ1, ХЛ1, ОМ1 и др.) в диапазоне температур от минус 60°С до плюс 85°С, категория размещения 1, тип атмосферы II или III по ГОСТ 15150-69, степень защиты оболочки устройства от воздействия пыли и влаги соответствует IP66/IР67/IР69 по ГОСТ 14254-2015 (IEC 60529:2013). | 12726 | 12726
00-00135621 | УДП ИП535-07е, И2, "Пуск", серый, КВБ12+ЗГ | Эридан | Устройство дистанционного пуска взрывозащищенное 1Ex db IIC T6 Gb, "Пуск"; НЗ/НР(И2); U-коммут.60 В, I-коммут.500 мА, P-коммут.10 Вт; IP66/IP67, t-раб.-60…+85°C, 120х135х110 мм. Цвет жёлтый. Корпус из алюминиевого сплава. В комплекте с КВБ12 + ЗГ. Устройство дистанционного пуска взрывозащищенное выполнено в конструкции пожарного ручного извещателя класса В по ГОСТ Р 53325-2012 и предназначено для ручного запуска систем противопожарной защиты во взрывоопасных зонах или зонах общепромышленного назначения. Устройство пуска может эксплуатироваться в различных климатических зонах (УХЛ1, ХЛ1, ОМ1 и др.) в диапазоне температур от минус 60°С до плюс 85°С, категория размещения 1, тип атмосферы II или III по ГОСТ 15150-69, степень защиты оболочки устройства от воздействия пыли и влаги соответствует IP66/IР67/IР69 по ГОСТ 14254-2015 (IEC 60529:2013). | 14328 | 14328
00-00135869 | УДП ИП535-07е, И2, "Пуск", серый, КВБ12+КВБ12 | Эридан | Устройство дистанционного пуска взрывозащищенное 1Ex db IIC T6 Gb, "Пуск"; НЗ/НР(И2); U-коммут.60 В, I-коммут.500 мА, P-коммут.10 Вт; IP66/IP67, t-раб.-60…+85°C, 120х135х110 мм. Цвет жёлтый. Корпус из алюминиевого сплава. В комплекте с КВБ12 + КВБ12. Устройство дистанционного пуска взрывозащищенное выполнено в конструкции пожарного ручного извещателя класса В по ГОСТ Р 53325-2012 и предназначено для ручного запуска систем противопожарной защиты во взрывоопасных зонах или зонах общепромышленного назначения. Устройство пуска может эксплуатироваться в различных климатических зонах (УХЛ1, ХЛ1, ОМ1 и др.) в диапазоне температур от минус 60°С до плюс 85°С, категория размещения 1, тип атмосферы II или III по ГОСТ 15150-69, степень защиты оболочки устройства от воздействия пыли и влаги соответствует IP66/IР67/IР69 по ГОСТ 14254-2015 (IEC 60529:2013). | 14814 | 14814
00-00135696 | УДП ИП535-07е, И2, "Пуск", серый, КВБ17+ЗГ | Эридан | Устройство дистанционного пуска взрывозащищенное 1Ex db IIC T6 Gb, "Пуск"; НЗ/НР(И2); U-коммут.60 В, I-коммут.500 мА, P-коммут.10 Вт; IP66/IP67, t-раб.-60…+85°C, 120х135х110 мм. Цвет жёлтый. Корпус из алюминиевого сплава. В комплекте с КВБ17 + ЗГ. Устройство дистанционного пуска взрывозащищенное выполнено в конструкции пожарного ручного извещателя класса В по ГОСТ Р 53325-2012 и предназначено для ручного запуска систем противопожарной защиты во взрывоопасных зонах или зонах общепромышленного назначения. Устройство пуска может эксплуатироваться в различных климатических зонах (УХЛ1, ХЛ1, ОМ1 и др.) в диапазоне температур от минус 60°С до плюс 85°С, категория размещения 1, тип атмосферы II или III по ГОСТ 15150-69, степень защиты оболочки устройства от воздействия пыли и влаги соответствует IP66/IР67/IР69 по ГОСТ 14254-2015 (IEC 60529:2013). | 14328 | 14328
00-00135817 | УДП ИП535-07е, И2, "Пуск", серый, КВБ17+КВБ17 | Эридан | Устройство дистанционного пуска взрывозащищенное 1Ex db IIC T6 Gb, "Пуск"; НЗ/НР(И2); U-коммут.60 В, I-коммут.500 мА, P-коммут.10 Вт; IP66/IP67, t-раб.-60…+85°C, 120х135х110 мм. Цвет жёлтый. Корпус из алюминиевого сплава. В комплекте с КВБ17 + КВБ17. Устройство дистанционного пуска взрывозащищенное выполнено в конструкции пожарного ручного извещателя класса В по ГОСТ Р 53325-2012 и предназначено для ручного запуска систем противопожарной защиты во взрывоопасных зонах или зонах общепромышленного назначения. Устройство пуска может эксплуатироваться в различных климатических зонах (УХЛ1, ХЛ1, ОМ1 и др.) в диапазоне температур от минус 60°С до плюс 85°С, категория размещения 1, тип атмосферы II или III по ГОСТ 15150-69, степень защиты оболочки устройства от воздействия пыли и влаги соответствует IP66/IР67/IР69 по ГОСТ 14254-2015 (IEC 60529:2013). | 14814 | 14814
00-00131902 | УДП ИП535-07е, И2, "Пуск", серый, КВМ15+ЗГ | Эридан | Устройство дистанционного пуска взрывозащищенное 1Ex db IIC T6 Gb, "Пуск"; НЗ/НР(И2); U-коммут.60 В, I-коммут.500 мА, P-коммут.10 Вт; IP66/IP67, t-раб.-60…+85°C, 120х135х110 мм. Цвет жёлтый. Корпус из алюминиевого сплава. В комплекте с КВМ15 + ЗГ. Устройство дистанционного пуска взрывозащищенное выполнено в конструкции пожарного ручного извещателя класса В по ГОСТ Р 53325-2012 и предназначено для ручного запуска систем противопожарной защиты во взрывоопасных зонах или зонах общепромышленного назначения. Устройство пуска может эксплуатироваться в различных климатических зонах (УХЛ1, ХЛ1, ОМ1 и др.) в диапазоне температур от минус 60°С до плюс 85°С, категория размещения 1, тип атмосферы II или III по ГОСТ 15150-69, степень защиты оболочки устройства от воздействия пыли и влаги соответствует IP66/IР67/IР69 по ГОСТ 14254-2015 (IEC 60529:2013). | 14550 | 14550
00-00135818 | УДП ИП535-07е, И2, "Пуск", серый, КВМ15+КВМ15 | Эридан | Устройство дистанционного пуска взрывозащищенное 1Ex db IIC T6 Gb, "Пуск"; НЗ/НР(И2); U-коммут.60 В, I-коммут.500 мА, P-коммут.10 Вт; IP66/IP67, t-раб.-60…+85°C, 120х135х110 мм. Цвет жёлтый. Корпус из алюминиевого сплава. В комплекте с КВМ15 + КВМ15. Устройство дистанционного пуска взрывозащищенное выполнено в конструкции пожарного ручного извещателя класса В по ГОСТ Р 53325-2012 и предназначено для ручного запуска систем противопожарной защиты во взрывоопасных зонах или зонах общепромышленного назначения. Устройство пуска может эксплуатироваться в различных климатических зонах (УХЛ1, ХЛ1, ОМ1 и др.) в диапазоне температур от минус 60°С до плюс 85°С, категория размещения 1, тип атмосферы II или III по ГОСТ 15150-69, степень защиты оболочки устройства от воздействия пыли и влаги соответствует IP66/IР67/IР69 по ГОСТ 14254-2015 (IEC 60529:2013). | 15258 | 15258
00-00135781 | УДП ИП535-07е, И2, "Пуск", серый, КВМ20+ЗГ | Эридан | Устройство дистанционного пуска взрывозащищенное 1Ex db IIC T6 Gb, "Пуск"; НЗ/НР(И2); U-коммут.60 В, I-коммут.500 мА, P-коммут.10 Вт; IP66/IP67, t-раб.-60…+85°C, 120х135х110 мм. Цвет жёлтый. Корпус из алюминиевого сплава. В комплекте с КВМ20 + ЗГ. Устройство дистанционного пуска взрывозащищенное выполнено в конструкции пожарного ручного извещателя класса В по ГОСТ Р 53325-2012 и предназначено для ручного запуска систем противопожарной защиты во взрывоопасных зонах или зонах общепромышленного назначения. Устройство пуска может эксплуатироваться в различных климатических зонах (УХЛ1, ХЛ1, ОМ1 и др.) в диапазоне температур от минус 60°С до плюс 85°С, категория размещения 1, тип атмосферы II или III по ГОСТ 15150-69, степень защиты оболочки устройства от воздействия пыли и влаги соответствует IP66/IР67/IР69 по ГОСТ 14254-2015 (IEC 60529:2013). | 14550 | 14550
00-00135675 | УДП ИП535-07е, И2, "Пуск", серый, КВМ20+КВМ20 | Эридан | Устройство дистанционного пуска взрывозащищенное 1Ex db IIC T6 Gb, "Пуск"; НЗ/НР(И2); U-коммут.60 В, I-коммут.500 мА, P-коммут.10 Вт; IP66/IP67, t-раб.-60…+85°C, 120х135х110 мм. Цвет жёлтый. Корпус из алюминиевого сплава. В комплекте с КВМ20 + КВМ20. Устройство дистанционного пуска взрывозащищенное выполнено в конструкции пожарного ручного извещателя класса В по ГОСТ Р 53325-2012 и предназначено для ручного запуска систем противопожарной защиты во взрывоопасных зонах или зонах общепромышленного назначения. Устройство пуска может эксплуатироваться в различных климатических зонах (УХЛ1, ХЛ1, ОМ1 и др.) в диапазоне температур от минус 60°С до плюс 85°С, категория размещения 1, тип атмосферы II или III по ГОСТ 15150-69, степень защиты оболочки устройства от воздействия пыли и влаги соответствует IP66/IР67/IР69 по ГОСТ 14254-2015 (IEC 60529:2013). | 15258 | 15258
00-00135893 | УДП ИП535-07е, И2, "Пуск", серый, ШТ1/2"+ЗГ | Эридан | Устройство дистанционного пуска взрывозащищенное 1Ex db IIC T6 Gb, "Пуск"; НЗ/НР(И2); U-коммут.60 В, I-коммут.500 мА, P-коммут.10 Вт; IP66/IP67, t-раб.-60…+85°C, 120х135х110 мм. Цвет жёлтый. Корпус из алюминиевого сплава. В комплекте с ШТ1/2" + ЗГ. Устройство дистанционного пуска взрывозащищенное выполнено в конструкции пожарного ручного извещателя класса В по ГОСТ Р 53325-2012 и предназначено для ручного запуска систем противопожарной защиты во взрывоопасных зонах или зонах общепромышленного назначения. Устройство пуска может эксплуатироваться в различных климатических зонах (УХЛ1, ХЛ1, ОМ1 и др.) в диапазоне температур от минус 60°С до плюс 85°С, категория размещения 1, тип атмосферы II или III по ГОСТ 15150-69, степень защиты оболочки устройства от воздействия пыли и влаги соответствует IP66/IР67/IР69 по ГОСТ 14254-2015 (IEC 60529:2013). | 14040 | 14040
00-00135715 | УДП ИП535-07е, И2, "Пуск", серый, ШТ1/2"+ШТ1/2" | Эридан | Устройство дистанционного пуска взрывозащищенное 1Ex db IIC T6 Gb, "Пуск"; НЗ/НР(И2); U-коммут.60 В, I-коммут.500 мА, P-коммут.10 Вт; IP66/IP67, t-раб.-60…+85°C, 120х135х110 мм. Цвет жёлтый. Корпус из алюминиевого сплава. В комплекте с ШТ1/2"2 + ШТ1/2". Устройство дистанционного пуска взрывозащищенное выполнено в конструкции пожарного ручного извещателя класса В по ГОСТ Р 53325-2012 и предназначено для ручного запуска систем противопожарной защиты во взрывоопасных зонах или зонах общепромышленного назначения. Устройство пуска может эксплуатироваться в различных климатических зонах (УХЛ1, ХЛ1, ОМ1 и др.) в диапазоне температур от минус 60°С до плюс 85°С, категория размещения 1, тип атмосферы II или III по ГОСТ 15150-69, степень защиты оболочки устройства от воздействия пыли и влаги соответствует IP66/IР67/IР69 по ГОСТ 14254-2015 (IEC 60529:2013). | 14238 | 14238
00-00135765 | УДП ИП535-07еа-RS | Эридан | Устройство дистанционного пуска взрывозащищенное адресное Modbus RTU "ПУСК ПОЖАРОТУШЕНИЯ" 1Ex db IIC T6 Gb (для взрывоопасных газовых сред) и Ex tb IIIC Т85°C Db (для взрывоопасных пылевых сред), корпус - алюминиевый сплав, активация несколькими действиями; 4-х проводное подключение (линия связи RS-485 (протокол Modbus RTU) + питание), U-пит. 8...28 В, I-потр. ≤20 мА; IP66/IP67/IP69, t-раб.-60…+85°C; габ.размеры 120х135х110 мм, масса 1 кг. Кабельные вводы в комплект поставки не входят и заказываются отдельно. Устройство дистанционного пуска взрывозащищенное адресное (протокол Modbus RTU) используется для запуска исполнительных механизмов систем пожаротушения, дымоудаления и т. п., подключение в адресные системы пожарной сигнализации (протокол Modbus RTU). | 15882 | 15882
00-00135864 | УДП ИП535-07еа-RS-Н | Эридан | Устройство дистанционного пуска взрывозащищенное адресное Modbus RTU "ПУСК ПОЖАРОТУШЕНИЯ" PB Ex db I Mb/1Ex db IIC T6 Gb (для взрывоопасных газовых сред) и Ex tb IIIC Т85°C Db (для взрывоопасных пылевых сред), корпус - нерж.сталь, активация несколькими действиями; 4-х проводное подключение (линия связи RS-485 (протокол Modbus RTU) + питание), U-пит. 8...28 В, I-потр. ≤20 мА; IP66/IP67/IP69, t-раб.-60…+85°C; габ.размеры 120х135х110 мм, масса 2,1 кг. Кабельные вводы в комплект поставки не входят и заказываются отдельно. Устройство дистанционного пуска взрывозащищенное адресное (протокол Modbus RTU) используется для запуска исполнительных механизмов систем пожаротушения, дымоудаления и т. п., подключение в адресные системы пожарной сигнализации (протокол Modbus RTU). | 23940 | 23940
00-00135811 | УДП ИП535-07еа-RS-О | Эридан | Устройство дистанционного пуска общепромышленное адресное Modbus RTU "ПУСК ПОЖАРОТУШЕНИЯ", корпус - алюминиевый сплав, активация несколькими действиями; 4-х проводное подключение (линия связи RS-485 (протокол Modbus RTU) + питание), U-пит. 8...28 В, I-потр. ≤20 мА; IP66/IP67/IP69, t-раб.-60…+85°C; габ.размеры 120х135х110 мм, масса 1 кг. Кабельные вводы в комплект поставки не входят и заказываются отдельно. Устройство дистанционного пуска взрывозащищенное адресное (протокол Modbus RTU) используется для запуска исполнительных механизмов систем пожаротушения, дымоудаления и т. п., подключение в адресные системы пожарной сигнализации (протокол Modbus RTU). | 13926 | 13926
00-00135831 | УДП ИП535-07еа-RS-О-Н | Эридан | Устройство дистанционного пуска общепромышленное адресное Modbus RTU "ПУСК ПОЖАРОТУШЕНИЯ", корпус - нерж.сталь, активация несколькими действиями; 4-х проводное подключение (линия связи RS-485 (протокол Modbus RTU) + питание), U-пит. 8...28 В, I-потр. ≤20 мА; IP66/IP67/IP69, t-раб.-60…+85°C; габ.размеры 120х135х110 мм, масса 2,1 кг. Кабельные вводы в комплект поставки не входят и заказываются отдельно. Устройство дистанционного пуска взрывозащищенное адресное (протокол Modbus RTU) используется для запуска исполнительных механизмов систем пожаротушения, дымоудаления и т. п., подключение в адресные системы пожарной сигнализации (протокол Modbus RTU). | 21984 | 21984
00-00018844 | А16-ИПР.Ex | Юнитест | Извещатель взрывозащищенный адресный пожарный ручной, 0 Ex ia IIС T6, IP41, -40°С ...+55°C. Питание от адресной линии. Предназначен для формирования адресного извещения о пожаре или тревоге при работе в составе охраннопожарной взрывозащищенной системы сигнализации "Минитроник А32.Ex". Комплектуется прозрачной защитной крышкой, в дежурном режиме закрывающей доступ к приводному элементу и предотвращающей его случайное нажатие. Крышка может быть опломбирована. | 3386.19 | 3318.46
03-00009497 | ОДИН ДОМА-2.Ех (ИП 212-90.Ех) | Юнитест | Извещатель пожарный дымовой оптико-электронный с системой самотестирования, 130 мкА, 0 Ex ia IIС T6, IP40, -30°...+70°C. Применяется с любыми ПКП. Контроль исправности и компенсация уровня запыленности. Очистка дымовой камеры без разборки извещателя. Допускается установка одного в помещении (СП5.13130-2009, п.13.3.3.). Измеряет уровень задымленности в точке его установки и предназначен для обнаружения загораний, сопровождающихся появлением дыма в закрытых помещениях офисов, магазинов, банков, складских помещений, жилых домов, учреждений, предприятий, путем регистрации отраженного от частиц дыма оптического излучения и передачи информации на приемно-контрольный прибор. | 2702.25 | 2648.21
Извещатели технологические взрывозащищенные
00-00121346 | ДУЖ-Ех АЯКС ВР2 100 NO (0Ex ia IIC T6…T4 Ga X) | Магнито-Контакт | Датчик уровня жидкости поплавковый взрывозащищенный, для автоматического контроля уровня жидкости, вертикального монтажа, с типоразмером поплавка Р2 (28хØ28.6хØ9,5), один сигнальный уровень, длина штока 100 мм до уровня сигнала, тип контакта NO, длина кабельного вывода 0,5 метров | 4563 | 4387.5
00-00121348 | ДУЖ-Ех АЯКС ВР2 1000 NO (0Ex ia IIC T6…T4 Ga X) | Магнито-Контакт | Датчик уровня жидкости поплавковый взрывозащищенный, для автоматического контроля уровня жидкости, вертикального монтажа, с типоразмером поплавка Р2 (28хØ28.6хØ9,5), один сигнальный уровень, длина штока 1000 мм до уровня сигнала, тип контакта NO, длина кабельного вывода 0,5 метров | 7406.1 | 7121.25
00-00121347 | ДУЖ-Ех АЯКС ГР2 100 NO (0Ex ia IIC T6…T4 Ga X) | Магнито-Контакт | Датчик уровня жидкости поплавковый взрывозащищенный, для автоматического контроля уровня жидкости горизонтального монтажа, с типоразмером поплавка Р2 (28хØ28.6хØ9,5), один сигнальный уровень, длина штока 100 мм до уровня сигнала, тип контакта NO, длина кабельного вывода 0,5 метров | 5148 | 4950
00-00121349 | ДУЖ-Ех АЯКС ГР2 1000 NO (0Ex ia IIC T6…T4 Ga X) | Магнито-Контакт | Датчик уровня жидкости поплавковый взрывозащищенный, для автоматического контроля уровня жидкости, горизонтального монтажа, с типоразмером поплавка Р2 (28хØ28.6хØ9,5), один сигнальный уровень, длина штока 1000 мм до уровня сигнала, тип контакта NO, длина кабельного вывода 0,5 метров | 7991.1 | 7683.75
Источники питания взрывозащищенные (Ex)
00-00054188 | БПУ-2-220VAC-24VDC/2,0A (40038) | Тахион | Блок питания уличный БПУ-2-220VАС-24VDC/2,0А предназначен для питания взрывобезопасных видеокамер напряжением постоянного тока и может быть использован в качестве самостоятельного источника питания для других электронных устройств. Блок питания имеет разделительный трансформатор, входная и выходная обмотки которого не связаны электрически, и между ними существует двойная (усиленная) изоляция. Конструктивно изделие выполнено в пластиковом корпусе и может эксплуатироваться на открытом воздухе либо во влажных помещениях. Блок питания рассчитан на круглосуточную работу при температуре от минус 40°С до плюс 50°С и относительной влажности до 100% при температуре +25°С. Изделие оборудовано магнитоконтактным извещателем для сигнализации о несанкционированном доступе. Изделие выпускается по техническим условиям ТУ 4372-026-31006686-2011. Климатическое исполнение изделия соответствует УХЛ1.5 ГОСТ 15150-69. Степень защиты IP 66. | 17290 | 15561
00-00054204 | БПУ-2-220VAC-24VDC/2,0A ВБ (14003) | Тахион | Блок питания уличный БПУ-2-220VАС-24VDC/2,0А ВБ предназначен для питания взрывобезопасных видеокамер напряжением постоянного тока и может быть использован в качестве самостоятельного источника питания для других электронных устройств. Блок питания имеет разделительный трансформатор, входная и выходная обмотки которого не связаны электрически, и между ними существует двойная (усиленная) изоляция. Для компенсации падения напряжения на длинных линиях изделие имеет переключатель напряжения 27В (S1). Конструктивно изделие выполнено в корпусе из коррозионностойкого модифицированного алюминиево-кремниевого сплава, устойчивого к солевому туману и другим химическим веществам, в том числе устойчивого к парам сероводорода и соляной кислоты, к солевым и кислым рудничным водам, фрикционно искробезопасный (полимерно-эпоксидное окрашивание с антистатическим свойством, фрикционно искробезопасное, устойчивое к рабочим средам и ионизирующему излучению, RAL 7035). В изделии установлены 4 гермоввода (лат | 75200 | 67680
Модули пожаротушения взрывозащищенные (Ex)
00-00089140 | УСП 101-110-Э Ex | НПО Устройства Сигнально-Пусковые | Устройство сигнально-пусковое взрывозащищенное предназначено для приведения в действие побудительной системы установки автоматического пожаротушения в автономном режиме непрерывного контроля пожароопасного состояния окружающей среды в случае превышения температуры среды заданного значения, а также в режиме ручного пуска по решению персонала. Устройство имеет Ех-маркировку 1Ex ib IIB T4 и допускается к эксплуатации во взрывоопасных зонах. Зоне 1 и Зоне 2 согласно ТР ТС 012/2011. | 5440 | 5440
00-00116321 | УСП 101-45-Э Ex | НПО Устройства Сигнально-Пусковые | Устройство сигнально-пусковое взрывозащищенное предназначено для приведения в действие побудительной системы установки автоматического пожаротушения в автономном режиме непрерывного контроля пожароопасного состояния окружающей среды в случае превышения температуры среды заданного значения, а также в режиме ручного пуска по решению персонала. Устройство имеет Ех-маркировку 1Ex ib IIB T4 и допускается к эксплуатации во взрывоопасных зонах. Зоне 1 и Зоне 2 согласно ТР ТС 012/2011. | 5440 | 5440
00-00089138 | УСП 101-72-Э Ex | НПО Устройства Сигнально-Пусковые | Устройство сигнально-пусковое взрывозащищенное предназначено для приведения в действие побудительной системы установки автоматического пожаротушения в автономном режиме непрерывного контроля пожароопасного состояния окружающей среды в случае превышения температуры среды заданного значения, а также в режиме ручного пуска по решению персонала. Устройство имеет Ех-маркировку 1Ex ib IIB T4 и допускается к эксплуатации во взрывоопасных зонах. Зоне 1 и Зоне 2 согласно ТР ТС 012/2011. | 5440 | 5440
00-00089139 | УСП 101-93-Э Ex | НПО Устройства Сигнально-Пусковые | Устройство сигнально-пусковое взрывозащищенное предназначено для приведения в действие побудительной системы установки автоматического пожаротушения в автономном режиме непрерывного контроля пожароопасного состояния окружающей среды в случае превышения температуры среды заданного значения, а также в режиме ручного пуска по решению персонала. Устройство имеет Ех-маркировку 1Ex ib IIB T4 и допускается к эксплуатации во взрывоопасных зонах. Зоне 1 и Зоне 2 согласно ТР ТС 012/2011. | 5440 | 5440
00-00089141 | УСП 101-Р Ex | НПО Устройства Сигнально-Пусковые | Устройство сигнально-пусковое взрывозащищенное предназначено для приведения в действие побудительной системы установки автоматического пожаротушения в автономном режиме непрерывного контроля пожароопасного состояния окружающей среды в случае превышения температуры среды заданного значения, а также в режиме ручного пуска по решению персонала. Устройство имеет Ех-маркировку 1Ex ib IIB T4 и допускается к эксплуатации во взрывоопасных зонах. Зоне 1 и Зоне 2 согласно ТР ТС 012/2011. | 5440 | 5440
00-00077059 | МУПТВ(Взр)-13,5-ГЗ-ВД (tºC=-30_п) | Источник плюс | Модуль пожаротушения тонкораспылённой водой взрывозащищенный, маркировка РО Ex ia I Ма Х / 0Ex ia IIС T4 Gа Х / Ex ia IIIС T135 ºC Dа Х , Hуст от 2 до 6 м, локально защищаемая площадь - макс.ранг 233В, с температурным диапазоном эксплуатации от минус 30°С до плюс 50°С. Предназначен для локализации и тушения пожаров классов А, В и электрооборудования, находящегося под напряжением до 1000 В, эффективен для пожаротушения открытых проливов горючих жидкостей. | 34997.9 | 30986.8
00-00077056 | МУПТВ(Взр)-13,5-ГЗ-ВД (tºC=-30) | Источник плюс | Модуль пожаротушения тонкораспылённой водой взрывозащищенный, маркировка РО Ex ia I Ма Х / 0Ex ia IIС T4 Gа Х / Ex ia IIIС T135 ºC Dа Х , Hуст от 2,5 до 6 м., защищаемая площадь - 30,2 м², с температурным диапазоном эксплуатации от минус 30°С до плюс 50°С. Предназначен для локализации и тушения пожаров классов А, В и электрооборудования, находящегося под напряжением до 1000 В. | 34997.9 | 30986.8
00-00077060 | МУПТВ(Взр)-13,5-ГЗ-ВД (tºC=-50_п) | Источник плюс | Модуль пожаротушения тонкораспылённой водой взрывозащищенный, маркировка РО Ex ia I Ма Х / 0Ex ia IIС T4 Gа Х / Ex ia IIIС T135 ºC Dа Х , Hуст от 2 до 6 м, локально защищаемая площадь - макс.ранг 233В, с температурным диапазоном эксплуатации от минус 50°С до плюс 50°С. Предназначен для локализации и тушения пожаров классов А, В и электрооборудования, находящегося под напряжением до 1000 В, эффективен для пожаротушения открытых проливов горючих жидкостей. | 38115.7 | 33748
00-00077057 | МУПТВ(Взр)-13,5-ГЗ-ВД (tºC=-50) | Источник плюс | Модуль пожаротушения тонкораспылённой водой взрывозащищенный, маркировка РО Ex ia I Ма Х / 0Ex ia IIС T4 Gа Х / Ex ia IIIС T135 ºC Dа Х , Hуст от 2,5 до 6 м., защищаемая площадь - 30,2 м², с температурным диапазоном эксплуатации от минус 50°С до плюс 50°С. Предназначен для локализации и тушения пожаров классов А, В и электрооборудования, находящегося под напряжением до 1000 В. | 38115.7 | 33748
00-00077058 | МУПТВ(Взр)-13,5-ГЗ-ВД (tºC=+5_п) | Источник плюс | Модуль пожаротушения тонкораспылённой водой взрывозащищенный, маркировка РО Ex ia I Ма Х / 0Ex ia IIС T4 Gа Х / Ex ia IIIС T135 ºC Dа Х , Hуст от 2 до 6 м, локально защищаемая площадь - макс.ранг 233В, с температурным диапазоном эксплуатации от плюс 5°С до плюс 50°С. Предназначен для локализации и тушения пожаров классов А, В и электрооборудования, находящегося под напряжением до 1000 В, эффективен для пожаротушения открытых проливов горючих жидкостей. | 33879.3 | 29995.6
00-00033683 | Буран-15И-В | Эпотос | Модуль порошкового пожаротушения взрывозащищенный, предназначен для использования при создании автоматических установок порошкового пожаротушения, применяемых для тушения пожаров класса А, В, С и электрооборудования, находящегося под напряжением без ограничения величины, согласно требованиям п.9.1.6 СП 5.13130.2009. Модуль является основным элементом автоматических установок порошкового пожаротушения, предназначен для тушения пожаров в производственных, складских, бытовых и других помещениях. Модуль не предназначен для тушения возгораний щелочных и щелочноземельных металлов, а также веществ, горение которых может происходить без доступа воздуха. Импульсный, потолочное крепление с высотой установки от 3,5 м до 6,0 м. Насадок - распылитель в составе модуля. | 20428.8 | 19611.65
00-00024027 | Буран-15КД 10-В | Эпотос | Модуль порошкового пожаротушения взрывозащищенный, предназначен для использования при создании автоматических установок порошкового пожаротушения, применяемых для тушения пожаров класса А, В, С, а также пожаров, возникающих в электрооборудовании, находящемся под напряжением до 1000В. Модуль является основным элементом автоматических установок порошкового пожаротушения, предназначен для тушения пожаров в производственных, складских, бытовых и других помещениях. Модуль не предназначен для тушения возгораний щелочных и щелочноземельных металлов, а также веществ, горение которых может происходить без доступа воздуха. | 19660.8 | 18874.37
00-00013349 | Буран-15КД-В | Эпотос | Модуль порошкового пожаротушения взрывозащищенный, предназначен для локализации и тушения пожаров класса А, В, С, а также пожаров, возникающих в электрооборудовании, находящемся под напряжением до 1000В. Модуль используется в качестве исполнительного устройства в автоматических установках пожаротушения и относится к классу стационарных средств пожаротушения, не содержит озоноразрушающих веществ. Модуль не предназначен для тушения загораний веществ, горение которых может происходить без доступа воздуха (алюминий, магний и их сплавы, натрий, калий и др.). Маркировка взрывозащиты РП Exdl X/2ExdllBT3 X в соответствии с ГОСТ Р 51330.0. Модули могут применяться в шахтах (рудниках) и их наземных строениях опасных по рудничному газу (метану), а также в помещениях и наружных установках во взрывоопасных зонах классов 2 по ГОСТ Р 51330.9. Кратковременного действия (КД-1). Потолочное крепление с высотой установки от 3,5 м до 6,0 м. Распылитель на выпускном отверстии модуля. | 18739.2 | 17989.63
00-00033686 | Буран-15КДН-В | Эпотос | Модуль порошкового пожаротушения взрывозащищенный настенный, предназначен для использования при создании автоматических установок порошкового пожаротушения, применяемых для тушения пожаров класса А, В, С, а также пожаров, возникающих в электрооборудовании, находящемся под напряжением до 1000В. Модуль является основным элементом автоматических установок порошкового пожаротушения, предназначен для тушения пожаров в производственных, складских, бытовых и других помещениях. Модуль не предназначен для тушения возгораний щелочных и щелочноземельных металлов, а также веществ, горение которых может происходить без доступа воздуха. Кратковременного действия (КД-1). Настенное крепление с высотой установки от 1,5 м до 2,5 м. Подача огнетушащего порошка через направляющий трубопровод с распылителями для защиты различных отсеков, кабельных каналов или подобных помещений. | 19353.6 | 18579.46
03-00004589 | Буран-2,5взр | Эпотос | Модуль порошкового пожаротушения взрывозащищенный, предназначен для локализации и тушения пожаров класса А, В, С, а также пожаров, возникающих в электрооборудовании, находящемся под напряжением, без ограничения величины напряжения, согласно требованиям п.9.1.6 СП 5.13130.2009. Модуль используется в качестве исполнительного устройства в автоматических установках пожаротушения и относится к классу стационарных средств пожаротушения. Модуль не содержит озоноразрушающих веществ. Модуль не предназначен для тушения загораний веществ, горение которых может происходить без доступа воздуха (алюминий, магний и их сплавы, натрий, калий и др.). Маркировка взрывозащиты 2ExemIIBT3 X в соответствии с ГОСТ Р 51330.0. Модули могут применяться в помещениях и наружных установках во взрывоопасных зонах классов 2 по ГОСТ Р 51330.9, в которых возможно образование взрывоопасных смесей категорий llА и llВ по ГОСТ Р 51330.11. | 11212.8 | 10764.29
03-00009269 | Буран-50КД-В (бр) | Эпотос | Модуль порошкового пожаротушения взрывозащищенный без распылителя, предназначен для тушения огнетушащими порошками пожаров и загораний классов: А горение твердых материалов; В горение легковоспламеняющихся и горючих жидкостей; С горение газообразных веществ; а также пожаров в помещениях с кабелями, электроустановками и электрооборудованием, находящимися под напряжением до 1000 В. Модуль используется в качестве исполнительного устройства в автоматических установках пожаротушения и относится к классу стационарных средств пожаротушения, не содержит озоноразрушающих веществ. Модуль не предназначен для тушения возгораний щелочных и щелочноземельных металлов, а также веществ, горение которых может происходить без доступа воздуха. Маркировка взрывозащиты узла электрозапуска РВ ExdslX/1ExdsllBT3X в соответствии с ГОСТ 30852.0-2002. Маркировка взрывозащиты корпуса модуля и мембранного узла I Mb/ IIGbT3 в соответствии с ГОСТ 31441.1-2011. | 64819.2 | 62226.43
00-00033692 | Буран-8взрКДН (1ЕхdIIBT4X) | Эпотос | Модуль порошкового пожаротушения взрывозащищенный, предназначен для локализации и тушения пожаров класса А, В,С, а также пожаров, возникающих в электрооборудовании, находящемся под напряжением. Модуль используется в качестве исполнительного устройства в автоматических установках пожаротушения и относится к классу стационарных средств пожаротушения, не содержит озоноразрушающих веществ. Модуль не предназначен для тушения загораний веществ, горение которых может происходить без доступа воздуха (алюминий, магний и их сплавы, натрий, калий и др.). Кратковременного действия (КД-1). Настенное крепление с высотой установки от 1,5 м до 2,5 м. Подача огнетушащего порошка через направляющий трубопровод с распылителями для защиты различных отсеков, кабельных каналов или подобных помещений. | Уточняйте у менеджера | Уточняйте у менеджера
00-00033694 | Буран-8взрН ( РВ ЕхiаIХ/1ЕхiаIIС110X ) | Эпотос | Модуль порошкового пожаротушения взрывозащищенный, предназначен для локализации и тушения пожаров класса А, В,С, а также пожаров, возникающих в электрооборудовании, находящемся под напряжением. Модуль используется в качестве исполнительного устройства в автоматических установках пожаротушения и относится к классу стационарных средств пожаротушения, не содержит озоноразрушающих веществ. Модуль не предназначен для тушения загораний веществ, горение которых может происходить без доступа воздуха (алюминий, магний и их сплавы, натрий, калий и др.). Импульсный (И), настенное крепление с высотой установки от 2,0 м до 3,0 м. Насадок - распылитель в составе модуля. | Уточняйте у менеджера | Уточняйте у менеджера
00-00016828 | Буран-8взрН (1Ex d IIB T4 Gb X) | Эпотос | Модуль порошкового пожаротушения взрывозащищенный, предназначен для локализации и тушения пожаров класса А, В, С, а также пожаров, возникающих в электрооборудовании, без ограничения величины напряжения, согласно требованиям п.9.1.6 СП 5.13130.2009, настенного крепления, обеспечивающий подачу порошкового облака в горизонтальном направлении на расстояние до 8 м. Для данного модуля высота потолка помещения уже не принимается во внимание. Модуль используется в качестве исполнительного устройства в автоматических установках пожаротушения и относится к классу стационарных средств пожаротушения, не содержит озоноразрушающих веществ. Модуль не предназначен для тушения загораний веществ, горение которых может происходить без доступа воздуха (алюминий, магний и их сплавы, натрий, калий и др.). Маркировка взрывозащиты 1ExdllBT4 X в соответствии с ГОСТ 30852.0-2002. | 17510.4 | 16809.98
00-00033693 | Буран-8взрН (1Ex ia IIB T4 Gb X) | Эпотос | Модуль порошкового пожаротушения взрывозащищенный, предназначен для локализации и тушения пожаров класса А, В,С, а также пожаров, возникающих в электрооборудовании, находящемся под напряжением. Модуль используется в качестве исполнительного устройства в автоматических установках пожаротушения и относится к классу стационарных средств пожаротушения, не содержит озоноразрушающих веществ. Модуль не предназначен для тушения загораний веществ, горение которых может происходить без доступа воздуха (алюминий, магний и их сплавы, натрий, калий и др.). Импульсный (И), настенное крепление с высотой установки от 2,0 м до 3,0 м. Насадок - распылитель в составе модуля. | 16880.64 | 16205.41
03-00004590 | Буран-8взрУ (1Ex d IIB T4 Gb X) | Эпотос | Модуль порошкового пожаротушения взрывозащищенный, предназначен для локализации и тушения пожаров класса А, В, С, а также пожаров, возникающих в электрооборудовании, без ограничения величины напряжения, согласно требованиям п.9.1.6 СП 5.13130.2009, универсальный, потолочного крепления для помещений с высотой потолка от 2,5 до 6 м. Модуль используется в качестве исполнительного устройства в автоматических установках пожаротушения и относится к классу стационарных средств пожаротушения, не содержит озоноразрушающих веществ. Модуль не предназначен для тушения загораний веществ, горение которых может происходить без доступа воздуха (алюминий, магний и их сплавы, натрий, калий и др.). Маркировка взрывозащиты 1ExdllBT4 X в соответствии с ГОСТ 30852.0-2002. | 17280 | 16588.8
00-00033695 | Буран-8взрУ (1Ex ia IIB T4 Gb X) | Эпотос | Модуль порошкового пожаротушения взрывозащищенный, предназначен для локализации и тушения пожаров класса А, В,С, а также пожаров, возникающих в электрооборудовании, находящемся под напряжением. Модуль используется в качестве исполнительного устройства в автоматических установках пожаротушения и относится к классу стационарных средств пожаротушения, не содержит озоноразрушающих веществ. Модуль не предназначен для тушения загораний веществ, горение которых может происходить без доступа воздуха (алюминий, магний и их сплавы, натрий, калий и др.). Импульсный (И), потолочное крепление с высотой установки от 2,5 м до 6,5 м. Насадок - распылитель в составе модуля. | 16803.84 | 16131.69
00-00033696 | Буран-8взрУ (РВ ЕхiаIХ/1ЕхiаIIС110X ) | Эпотос | Модуль порошкового пожаротушения взрывозащищенный, предназначен для локализации и тушения пожаров класса А, В,С, а также пожаров, возникающих в электрооборудовании, находящемся под напряжением. Модуль используется в качестве исполнительного устройства в автоматических установках пожаротушения и относится к классу стационарных средств пожаротушения, не содержит озоноразрушающих веществ. Модуль не предназначен для тушения загораний веществ, горение которых может происходить без доступа воздуха (алюминий, магний и их сплавы, натрий, калий и др.). Импульсный (И), потолочное крепление с высотой установки от 2,5 м до 6,5 м. Насадок - распылитель в составе модуля. | Уточняйте у менеджера | Уточняйте у менеджера
00-00079567 | АУП Гарант-Р12 (вз) | Этернис | Автономная установка пожаротушения взрывозащищенная, применяется для локализации и тушения пожаров класса А, В и электрооборудования, находящегося под напряжением (без отключения), а так же тушения открытых технологических установок и площадок. Области применения: подземные выработки, опасные по рудничному газу; зоны, где опасность связана с наличием горючей пыли и волокон; объекты, связанные с производством и переработкой взрывчатых веществ. Состав установки: модуль порошкового пожаротушения, блок обработки сигналов. | Уточняйте у менеджера | Уточняйте у менеджера
00-00078958 | АУП Гарант-Р12 (вз) исп. А | Этернис | Автономная установка пожаротушения взрывозащищенная, применяется для локализации и тушения пожаров класса А, В и электрооборудования, находящегося под напряжением (без отключения), а так же тушения открытых технологических установок и площадок. Области применения: подземные выработки, опасные по рудничному газу; зоны, где опасность связана с наличием горючей пыли и волокон; объекты, связанные с производством и переработкой взрывчатых веществ. Состав установки: модуль порошкового пожаротушения, блок обработки сигналов. | Уточняйте у менеджера | Уточняйте у менеджера
00-00079570 | АУП Гарант-Р12КД (вз) | Этернис | Автономная установка пожаротушения взрывозащищенная, применяется для локализации и тушения пожаров класса А, В и электрооборудования, находящегося под напряжением (без отключения), а так же тушения открытых технологических установок и площадок. Области применения: подземные выработки, опасные по рудничному газу; зоны, где опасность связана с наличием горючей пыли и волокон; объекты, связанные с производством и переработкой взрывчатых веществ. Состав установки: модуль порошкового пожаротушения, блок обработки сигналов. | Уточняйте у менеджера | Уточняйте у менеджера
00-00078959 | АУП Гарант-Р12КД (вз) исп. А | Этернис | Автономная установка пожаротушения взрывозащищенная, применяется для локализации и тушения пожаров класса А, В и электрооборудования, находящегося под напряжением (без отключения), а так же тушения открытых технологических установок и площадок. Области применения: подземные выработки, опасные по рудничному газу; зоны, где опасность связана с наличием горючей пыли и волокон; объекты, связанные с производством и переработкой взрывчатых веществ. Состав установки: модуль порошкового пожаротушения, блок обработки сигналов. | Уточняйте у менеджера | Уточняйте у менеджера
00-00079572 | АУП Гарант-Р5 (вз) | Этернис | Автономная установка пожаротушения взрывозащищенная, применяется для локализации и тушения пожаров класса А, В и электрооборудования, находящегося под напряжением (без отключения), а так же тушения открытых технологических установок и площадок. Области применения: подземные выработки, опасные по рудничному газу; зоны, где опасность связана с наличием горючей пыли и волокон; объекты, связанные с производством и переработкой взрывчатых веществ. Состав установки: модуль порошкового пожаротушения, блок обработки сигналов. | Уточняйте у менеджера | Уточняйте у менеджера
00-00078956 | АУП Гарант-Р5 (вз) исп. А | Этернис | Автономная установка пожаротушения взрывозащищенная, применяется для локализации и тушения пожаров класса А, В и электрооборудования, находящегося под напряжением (без отключения), а так же тушения открытых технологических установок и площадок. Области применения: подземные выработки, опасные по рудничному газу; зоны, где опасность связана с наличием горючей пыли и волокон; объекты, связанные с производством и переработкой взрывчатых веществ. Состав установки: модуль порошкового пожаротушения, блок обработки сигналов. | Уточняйте у менеджера | Уточняйте у менеджера
00-00079574 | АУП Гарант-Р7 (вз) | Этернис | Автономная установка пожаротушения взрывозащищенная, применяется для локализации и тушения пожаров класса А, В и электрооборудования, находящегося под напряжением (без отключения), а так же тушения открытых технологических установок и площадок. Области применения: подземные выработки, опасные по рудничному газу; зоны, где опасность связана с наличием горючей пыли и волокон; объекты, связанные с производством и переработкой взрывчатых веществ. Состав установки: модуль порошкового пожаротушения, блок обработки сигналов. | Уточняйте у менеджера | Уточняйте у менеджера
00-00078957 | АУП Гарант-Р7 (вз) исп. А | Этернис | Автономная установка пожаротушения взрывозащищенная, применяется для локализации и тушения пожаров класса А, В и электрооборудования, находящегося под напряжением (без отключения), а так же тушения открытых технологических установок и площадок. Области применения: подземные выработки, опасные по рудничному газу; зоны, где опасность связана с наличием горючей пыли и волокон; объекты, связанные с производством и переработкой взрывчатых веществ. Состав установки: модуль порошкового пожаротушения, блок обработки сигналов. | Уточняйте у менеджера | Уточняйте у менеджера
00-00079577 | АУП ТРВ-Гарант-Р-14,5 (60 Вр) взр | Этернис | Автономная установка пожаротушения взрывозащищенная, предназначается для тушения пожаров класса «А», «С» и электрооборудования под напряжением. Состав установки: модуль пожаротушения тонкораспылённой водой, блок обработки сигналов. | Уточняйте у менеджера | Уточняйте у менеджера
00-00079578 | АУП ТРВ-Гарант-Р-14,5 (60) взр | Этернис | Автономная установка пожаротушения взрывозащищенная, предназначается для тушения пожаров класса «А», «С» и электрооборудования под напряжением. Состав установки: модуль пожаротушения тонкораспылённой водой, блок обработки сигналов. | Уточняйте у менеджера | Уточняйте у менеджера
00-00078985 | АУП ТРВ-Гарант-Р-14,5 (60) взр исп. А | Этернис | Автономная установка пожаротушения взрывозащищенная, предназначается для тушения пожаров класса «А», «С» и электрооборудования под напряжением. Состав установки: модуль пожаротушения тонкораспылённой водой, блок обработки сигналов. | Уточняйте у менеджера | Уточняйте у менеджера
00-00078986 | АУП ТРВ-Гарант-Р-14,5 (60Вр) взр исп. А | Этернис | Автономная установка пожаротушения взрывозащищенная, предназначается для тушения пожаров класса «А», «С» и электрооборудования под напряжением. Состав установки: модуль пожаротушения тонкораспылённой водой, блок обработки сигналов. | Уточняйте у менеджера | Уточняйте у менеджера
00-00079576 | АУП ТРВ-Гарант-Р-14,5 (85) взр | Этернис | Автономная установка пожаротушения взрывозащищенная, предназначается для тушения пожаров класса «А», «С» и электрооборудования под напряжением. Состав установки: модуль пожаротушения тонкораспылённой водой, блок обработки сигналов. | Уточняйте у менеджера | Уточняйте у менеджера
00-00078984 | АУП ТРВ-Гарант-Р-14,5 (85) взр исп. А | Этернис | Автономная установка пожаротушения взрывозащищенная, предназначается для тушения пожаров класса «А», «С» и электрооборудования под напряжением. Состав установки: модуль пожаротушения тонкораспылённой водой, блок обработки сигналов. | Уточняйте у менеджера | Уточняйте у менеджера
00-00079015 | БОС (вз) | Этернис | Блок обработки сигналов взрывозащищенный с маркировкой взрывозащиты 0ExiаIICT5 X / PO ExiaI X используется во взрывоопасных зонах согласно маркировке взрывозащиты в составе автоматической установки пожаротушения (АУП) «ГарантР» ПО-2. Блок обработки сигналов с двумя разнесёнными тепловыми пожарными извещателями предназначен для: обнаружения очагов возгораний. В зависимости от исполнения, «БОС» выполняет функции теплового пожарного извещателя по классу А2, А3, А2R или А3R по ГОСТ 53325-2009*; передачи информационных сигналов: «Внимание», «Пожар», «Пуск МП» и «Неисправность»; приёма сигналов управления: «Тест», «Пожар», «Пуск МП», «Автоматика отключена» и «Автоматика включена»; формирования пускового импульса для электровоспламенителя модуля пожаротушения. Блок обработки сигналов контролирует целостность цепей шлейфов сигнализации на обрыв и короткое замыкание, цепи пуска на обрыв и уровень разряда встроенного источника питания. | Уточняйте у менеджера | Уточняйте у менеджера
00-00079006 | БОС исп. А (вз) | Этернис | Блок обработки сигналов взрывозащищенный с маркировкой взрывозащиты 0ExiаIICT5 X / PO ExiaI X используется во взрывоопасных зонах согласно маркировке взрывозащиты в составе автоматической установки пожаротушения (АУП) «ГарантР», с установленным программным обеспечением «Атлас-Р». Блок обработки сигналов (БОС) исп. А во взрывозащищенном исполнении с двумя разнесёнными тепловыми пожарными извещателями предназначен для: обнаружения очагов возгораний. БОС исп. А во взрывозащищенном исполнении выполняет функции теплового пожарного извещателя по классам А1, А2, А3 по ГОСТ 53325-2012*; передачи информационных сигналов: «Внимание», «Пожар», «Пуск МП» и «Неисправность»; приема сигналов управления: «Тест», «Пожар», «Пуск МП», «Автоматика отключена» и «Автоматика включена»; формирования пускового импульса для электровоспламенителя модуля пожаротушения. | Уточняйте у менеджера | Уточняйте у менеджера
00-00079007 | БУР исп. А (вз) | Этернис | Блок управляющих реле взрывозащищенный с маркировкой взрывозащиты 1ExibIICT5 X /PB ExibI X используется во взрывоопасных зонах согласно маркировке взрывозащиты в составе автоматической установки пожаротушения «Гарант-Р», с установленным программным обеспечением «Атлас-Р». БУР исп. А во взрывозащищенном исполнении является устройством, управляющим противопожарной защитой помещения. БУР исп. А во взрывозащищенном исполнении предназначен для: обеспечения работы одного направления пожаротушения; контроля и обмена информацией с БОС исп. А во взрывозащищенном исполнении (до 512 шт.) по радиоканальной линии связи; приема извещений от и отправки команд управления на БОС исп. А во взрывозащищенном исполнении; приема команд от и отправку извещений на ПК или мобильное устройство с установленной специальным программным обеспечением «Атлас-Р.УДК» (USB и/или BlueTooth); приема команд от и отправку извещений на ПК с установленным программным обеспечением «Гарант-Р. Мониторинг» (с использованием адапт | Уточняйте у менеджера | Уточняйте у менеджера
00-00079008 | КП исп. А (вз) | Этернис | Панель контрольная взрывозащищенная с маркировкой взрывозащиты 1ExibIICT5 X / PB ExibI X, используется во взрывоопасных зонах согласно маркировке взрывозащиты в составе автоматической установки пожаротушения «Гарант-Р», с установленным программным обеспечением «Атлас-Р». КП исп. А во взрывозащищенном исполнении обеспечивает контроль и обмен информацией с блоком управляющих реле (БУР) исп. А во взрывозащищенном исполнении (до 10 шт.) по проводной линии связи. КП исп. А во взрывозащищенном исполнении обеспечивает прием извещений от и отправку команд на БУР исп. А. КП исп. А во взрывозащищенном исполнении обеспечивает регистрацию события и переход в соответствующий режим работы за время не более: 10 с после формирования БУР исп. А во взрывозащищенном исполнении тревожного сигнала; 100 с после формирования БУР исп. А во взрывозащищенном исполнении сигнала о неисправности или возникновения неисправности линии связи (пропадании связи) с БУР исп. А во взрывозащищенном исполнении. КП исп. А во | Уточняйте у менеджера | Уточняйте у менеджера
00-00078951 | МПП Гарант-100 (вз) | Этернис | Модуль порошкового пожаротушения взрывозащищенный для локализации и тушения пожаров классов А, В, С, а также электрооборудования, находящегося под напряжением до 1000 В. Модуль используется в качестве исполнительного устройства в автоматических установках пожаротушения. Модуль относится к классу стационарных средств пожаротушения, не содержит озоноразрушающих веществ. МПП не предназначен для тушения веществ, горение которых может происходить без доступа воздуха, а также щелочных и щелочно-земельных металлов, магния и их сплавов. Модуль изготавливается в климатическом исполнении УХЛ кат.2 по ГОСТ 15150 для температуры окружающей среды от минус 50, до плюс 50 градусов Цельсия при относительной влажности 98% при температуре плюс 35 градусов Цельсия и имеет маркировку взрывозащиты 1Ехds[iа]IIВТ5/РВExds[ia]I. | Уточняйте у менеджера | Уточняйте у менеджера
00-00032516 | МПП Гарант-12 (вз) | Этернис | Модуль порошкового пожаротушения взрывозащищенный, с маркировкой взрывозащиты 1Exdmb[ia]IIBT4Gb/РВExdmb[ia]IMb, предназначен для локализации и тушения пожаров класса А, В, С и электрооборудования, находящегося под напряжением без отключения* в производственных, складских, бытовых помещениях, а также для тушения открытых технологических установок и площадок при скоростях набегающего потока воздуха до 5 м/с. МПП «Гарант-12»вз не предназначен для тушения веществ, горение которых может происходить без доступа воздуха, а также щелочных и щелочно-земельных металлов, магния и их сплавов. Используемый огнетушащий порошок не оказывает вредного воздействия на чело века, не вызывает порчу имущества и легко удаляется с любой поверхности сухим способом (протиркой или пылесосом). Модуль порошкового пожаротушения «Гарант-12»вз используется в составе автоматических и автономных установок пожаротушения. | Уточняйте у менеджера | Уточняйте у менеджера
03-00009090 | МПП Гарант-12КД (вз) | Этернис | Модуль порошкового пожаротушения взрывозащищенный, во взрывозащищённом исполнении с маркировкой взрывозащиты 1Exdmb[ia]IIBT4Gb/РВExdmb[ia]IMb, предназначен для локализации и тушения пожаров класса А, В, С и электрооборудования, находящегося под напряжением до 36 кВ, в производственных, складских, бытовых помещениях, а также для тушения открытых технологических установок и площадок при скоростях набегающего потока воздуха до 5 м/с. МПП «Гарант-12КД» во взрывозащищенном исполнении не предназначен для тушения веществ, горение которых может происходить без доступа воздуха, а также щелочных и щелочно-земельных металлов, магния и их сплавов. Используемый огнетушащий порошок не оказывает вредного воздействия на чело века, не вызывает порчу имущества и легко удаляется с любой поверхности сухим способом (протиркой или пылесосом). Модуль порошкового пожаротушения «Гарант-12КД» во взрывозащищенном исполнении используется в составе автоматических и автономных установок пожаротушения. | Уточняйте у менеджера | Уточняйте у менеджера
03-00004669 | МПП Гарант-5 (вз) | Этернис | Модуль порошкового пожаротушения взрывозащищенный, маркировка взрывозащиты 1ExdmbIIBT3Gb, предназначен для локализации и тушения пожаров класса А, В, С и электрооборудования, находящегося под напряжением без отключения* в производственных, складских, бытовых помещениях, а также для тушения открытых технологических установок и площадок при скоростях набегающего потока воздуха до 5 м/с. МПП «Гарант-5»вз не предназначен для тушения веществ, горение которых может происходить без доступа воздуха, а также щелочных и щелочно-земельных металлов, магния и их сплавов. Используемый огнетушащий порошок не оказывает вредного воздействия на человека, не вызывает порчу имущества и легко удаляется с любой поверхности сухим способом (протиркой или пылесосом). Модуль порошкового пожаротушения «Гарант-5»вз используется в составе автоматических и автономных установок пожаротушения. | Уточняйте у менеджера | Уточняйте у менеджера
00-00014734 | МПП Гарант-7 (вз) | Этернис | Модуль порошкового пожаротушения взрывозащищенный, маркировка взрывозащиты 1ExdmbIIBT3Gb, предназначен для локализации и тушения пожаров класса А, В, С и электрооборудования, находящегося под напряжением без отключения* в производственных, складских, бытовых помещениях, а также для тушения открытых технологических установок и площадок при скоростях набегающего потока воздуха до 5 м/с. МПП «Гарант-7»вз не предназначен для тушения веществ, горение которых может происходить без доступа воздуха, а также щелочных и щелочно-земельных металлов, магния и их сплавов. Используемый огнетушащий порошок не оказывает вредного воздействия на человека, не вызывает порчу имущества и легко удаляется с любой поверхности сухим способом (протиркой или пылесосом). Модуль порошкового пожаротушения «Гарант-7»вз используется в составе автоматических и автономных установок пожаротушения. | Уточняйте у менеджера | Уточняйте у менеджера
00-00078947 | МПП Гарант-D (вз) исп. 01 (ПХК) | Этернис | Модуль порошкового пожаротушения взрывозащищенный с насадком-успокоителем, заправленный порошком типа «ПХК» и предназначенный для тушения пожаров подкласса D1. Применяется в автоматических установках порошкового тушения модульного типа на предприятиях металлургической, машиностроительной, авиационной, транспортной, газовой, нефтяной, нефтегазоперерабатывающей, химической промышленностей, а также для защиты производственных, складских и бытовых помещений, как отдельных пожароопасных участков, так и всей площади или объема защищаемого помещения. | Уточняйте у менеджера | Уточняйте у менеджера
00-00078948 | МПП Гарант-D (вз) исп. 02 (Вексон-Д2) | Этернис | Модуль порошкового пожаротушения взрывозащищенный с насадком-успокоителем, заправленный порошком типа «Вексон-Д2» и предназначенный для тушения пожаров подкласса D2. Применяется в автоматических установках порошкового тушения модульного типа на предприятиях металлургической, машиностроительной, авиационной, транспортной, газовой, нефтяной, нефтегазоперерабатывающей, химической промышленностей, а также для защиты производственных, складских и бытовых помещений, как отдельных пожароопасных участков, так и всей площади или объема защищаемого помещения. | Уточняйте у менеджера | Уточняйте у менеджера
00-00078041 | МПП Гарант-D (вз) исп. 03 (Вексон-Д3) | Этернис | Модуль порошкового пожаротушения взрывозащищенный с насадком-успокоителем, заправленный порошком типа «Вексон-Д3» и предназначенный для тушения пожаров подкласса D3. Применяется в автоматических установках порошкового тушения модульного типа на предприятиях металлургической, машиностроительной, авиационной, транспортной, газовой, нефтяной, нефтегазоперерабатывающей, химической промышленностей, а также для защиты производственных, складских и бытовых помещений, как отдельных пожароопасных участков, так и всей площади или объема защищаемого помещения. | Уточняйте у менеджера | Уточняйте у менеджера
00-00078979 | ТРВ-Гарант-14,5-11 (60) (вз) | Этернис | Модуль пожаротушения тонкораспылённой водой взрывозащищенный со степенью взрывозащиты 1Еxds[ia]IIBT4/ РВExds[ia]I, с водопитателем газогенераторного типа, в комплекте с комбинированным, струйным насадком-распылителем «ТРВ-60». Модуль предназначен для тушения пожара класса «А», «В» и электрооборудования (до 1000В). Модуль применяется для защиты как отдельных пожароопасных участков (тушение локально-поверхностное), так и защиты всей площади и в зависимости от высоты размещений. Модуль не предназначен для тушения веществ, горение которых может происходить без доступа воздуха, а также щелочных и щелочноземельных металлов, магния и их сплавов. | Уточняйте у менеджера | Уточняйте у менеджера
00-00078980 | ТРВ-Гарант-14,5-11 (60Вр) (вз) | Этернис | Модуль пожаротушения тонкораспылённой водой взрывозащищенный со степенью взрывозащиты 1Еxds[ia]IIBT4/ РВExds[ia]I, с водопитателем газогенераторного типа, в комплекте с комбинированным, струйным высокорасходным насадком-распылителем «ТРВ-60Вр». Модуль предназначен для тушения пожара класса «А», «В» и электрооборудования (до 1000В). Модуль применяется для защиты как отдельных пожароопасных участков (тушение локально-поверхностное), так и защиты всей площади и в зависимости от высоты размещений. Модуль не предназначен для тушения веществ, горение которых может происходить без доступа воздуха, а также щелочных и щелочноземельных металлов, магния и их сплавов. | Уточняйте у менеджера | Уточняйте у менеджера
00-00078978 | ТРВ-Гарант-14,5-11 (85) (вз) | Этернис | Модуль пожаротушения тонкораспылённой водой взрывозащищенный со степенью взрывозащиты 1Еxds[ia]IIBT4/ РВExds[ia]I, с водопитателем газогенераторного типа, в комплекте с комбинированным, струйным насадком-распылителем «ТРВ-85». Модуль предназначен для тушения пожара класса «А», «В» и электрооборудования (до 1000В). Модуль применяется для защиты как отдельных пожароопасных участков (тушение локально-поверхностное), так и защиты всей площади и в зависимости от высоты размещений. Модуль не предназначен для тушения веществ, горение которых может происходить без доступа воздуха, а также щелочных и щелочноземельных металлов, магния и их сплавов. | Уточняйте у менеджера | Уточняйте у менеджера
Оборудование СКУД взрывозащищенное (Ex)
00-00125303 | ALM-BT-S03-A | ALeko | Кнопка управления взрывозащищенная слаботочная на основе геркона, предназначена для коммутации электрических цепей постоянного тока. Маркировка взрывозащиты 1Ex ib IIC Т5 Gb X/1Ex mb IIC T5 Gb X. -40...+50°C; IP54; габаритные размеры D51х47 мм. Длина кабеля 2 метра. Варианты прокладки кабеля: A-осевой вывод постоянно присоединенного кабеля для скрытой прокладки. | 30720 | 30720
00-00131323 | ALM-BT-S03-A (кабель 20м) | ALeko | Кнопка управления взрывозащищенная на основе переключающего геркона, со встроенной индикацией, предназначена для коммутации и индикации электрических цепей постоянного тока. Варианты прокладки кабеля: осевой выход кабеля. Длина кабеля: 2 метра. Маркировка взрывозащиты 1Ex mb IIC T5 Gb X | 37443 | 37443
00-00125301 | ALM-BT-S03-R | ALeko | Кнопка управления взрывозащищенная слаботочная на основе геркона, предназначена для коммутации электрических цепей постоянного тока. Маркировка взрывозащиты 1Ex ib IIC Т5 Gb X/1Ex mb IIC T5 Gb X. -40...+50°C; IP54; габаритные размеры D51х47 мм. Длина кабеля 2 метра. Варианты прокладки кабеля: R-радиальный вывод постоянно присоединенного кабеля с фитингом для металлорукава МРПИ-10 (металлорукав в комплект поставки не входит). | 30720 | 30720
00-00131324 | ALM-BT-S03-R (кабель 13м) | ALeko | Кнопка управления взрывозащищенная, на основе переключающего геркона, со встроенной индикацией, предназначена для коммутации и индикации электрических цепей постоянного тока. Ввод под металлорукав d=8. Варианты прокладки кабеля: радиальный выход кабеля. Длина кабеля: 13 метров. Маркировка взрывозащиты 1Ex mb IIC T5 Gb X | 34829 | 34829
00-00131325 | ALM-BT-S03-R (кабель 5 м) | ALeko | Кнопка управления взрывозащищенная, на основе переключающего геркона, со встроенной индикацией, предназначена для коммутации и индикации электрических цепей постоянного тока. Ввод под металлорукав d=8 . Варианты прокладки кабеля: радиальный выход кабеля. Длина кабеля: 5 метров. Маркировка взрывозащиты 1Ex mb IIC T5 Gb X | 31841 | 31841
00-00125302 | ALM-DV-01-12 | ALeko | Прибор приемно-контрольный доступа, напряжение питания: 12В, 30 мА, 85х75х40 мм, -20°C…+45°C. Предназначен для применения в автономных и сетевых системах контроля доступа для сопряжения взрывозащищенного оборудования, находящегося во взрывоопасной зоне (электромагнитные замки, считыватели, приборы управления и индикации) с внешним невзрывозащищенным оборудованием (контроллеры доступа, источники питания и др.) и обеспечивает выполнение требований п.6 ГОСТ Р МЭК 60079-18-2008 в части применения защитных устройств для ограничения максимальной температуры поверхности взрывозащищенного оборудования с видом взрывозащиты «заливка компаундом» для взрывоопасных зон классов 1, 21, 2 и 22 (зон В-Iа, B-Iб, В-Iг и В-IIа по ПУЭ гл. 7.3). | 10490 | 10490
00-00125307 | ALM-DV-01-24 | ALeko | Прибор приемно-контрольный доступа, напряжение питания: 24В, 30 мА, 85х75х40 мм, -20°C…+45°C. Предназначен для применения в автономных и сетевых системах контроля доступа для сопряжения взрывозащищенного оборудования, находящегося во взрывоопасной зоне (электромагнитные замки, считыватели, приборы управления и индикации) с внешним невзрывозащищенным оборудованием (контроллеры доступа, источники питания и др.) и обеспечивает выполнение требований п.6 ГОСТ Р МЭК 60079-18-2008 в части применения защитных устройств для ограничения максимальной температуры поверхности взрывозащищенного оборудования с видом взрывозащиты «заливка компаундом» для взрывоопасных зон классов 1, 21, 2 и 22 (зон В-Iа, B-Iб, В-Iг и В-IIа по ПУЭ гл. 7.3). | 10490 | 10490
00-00102195 | ALM-FM-M20-12-B | ALeko | Замок электромагнитный взрывозащищённый, сила удержания 100 кг, с вводом для бронированного кабеля (спецзаказ). Питание: DC 12В/0,35А. IP67. Эксплуатация: -60...+50 С. Без встроенных датчиков. Габаритные размеры корпуса: 140х36х22 мм. Маркировка взрывозащиты: 1Ex mb II T4 Gb X / Ex mb IIIC T80°C Db X по ГОСТ 31610.0-2014 (IEC 60079-0:2011). | 39980 | 39980
00-00102196 | ALM-FM-M20-12-K | ALeko | Замок электромагнитный взрывозащищённый, сила удержания 100 кг, с вводом для открытой прокладки небронированного кабеля. Питание: DC 12В/0,35А. IP67. Эксплуатация: -60...+50 С. Без встроенных датчиков. Габаритные размеры корпуса: 140х36х22 мм. Маркировка взрывозащиты: 1Ex mb II T4 Gb X / Ex mb IIIC T80°C Db X по ГОСТ 31610.0-2014 (IEC 60079-0:2011). | 36420 | 36420
00-00102197 | ALM-FM-M20-12-M | ALeko | Замок электромагнитный взрывозащищённый, сила удержания 100 кг, с вводом под монтаж небронированного кабеля в металлорукаве. Питание: DC 12В/0,35А. IP67. Эксплуатация: -60...+50 С. Без встроенных датчиков. Габаритные размеры корпуса: 140х36х22 мм. Маркировка взрывозащиты: 1Ex mb II T4 Gb X / Ex mb IIIC T80°C Db X по ГОСТ 31610.0-2014 (IEC 60079-0:2011). | 36420 | 36420
00-00102198 | ALM-FM-M20-12-T | ALeko | Замок электромагнитный взрывозащищённый, сила удержания 100 кг, с вводом для прокладки небронированного кабеля в трубе (спецзаказ). Питание: DC 12В/0,35А. IP67. Эксплуатация: -60...+50 С. Без встроенных датчиков. Габаритные размеры корпуса: 140х36х22 мм. Маркировка взрывозащиты: 1Ex mb II T4 Gb X / Ex mb IIIC T80°C Db X по ГОСТ 31610.0-2014 (IEC 60079-0:2011). | 36420 | 36420
00-00102199 | ALM-FM-M20-24-B | ALeko | Замок электромагнитный взрывозащищённый, сила удержания 100 кг, с вводом для бронированного кабеля (спецзаказ). Питание: DC 24В/0,17А. IP67. Эксплуатация: -60...+50 С. Без встроенных датчиков. Габаритные размеры корпуса: 140х36х22 мм. Маркировка взрывозащиты: 1Ex mb II T4 Gb X / Ex mb IIIC T80°C Db X по ГОСТ 31610.0-2014 (IEC 60079-0:2011). | 39980 | 39980
00-00102200 | ALM-FM-M20-24-K | ALeko | Замок электромагнитный взрывозащищённый, сила удержания 100 кг, с вводом для открытой прокладки небронированного кабеля. Питание: DC 24В/0,17А. IP67. Эксплуатация: -60...+50 С. Без встроенных датчиков. Габаритные размеры корпуса: 140х36х22 мм. Маркировка взрывозащиты: 1Ex mb II T4 Gb X / Ex mb IIIC T80°C Db X по ГОСТ 31610.0-2014 (IEC 60079-0:2011). | 36420 | 36420
00-00102201 | ALM-FM-M20-24-M | ALeko | Замок электромагнитный взрывозащищённый, сила удержания 100 кг, с вводом под монтаж небронированного кабеля в металлорукаве. Питание: DC 24В/0,17А. IP67. Эксплуатация: -60...+50 С. Без встроенных датчиков. Габаритные размеры корпуса: 140х36х22 мм. Маркировка взрывозащиты: 1Ex mb II T4 Gb X / Ex mb IIIC T80°C Db X по ГОСТ 31610.0-2014 (IEC 60079-0:2011). | 36420 | 36420
00-00102202 | ALM-FM-M20-24-T | ALeko | Замок электромагнитный взрывозащищённый, сила удержания 100 кг, с вводом для прокладки небронированного кабеля в трубе (спецзаказ). Питание: DC 24В/0,17А. IP67. Эксплуатация: -60...+50 С. Без встроенных датчиков. Габаритные размеры корпуса: 140х36х22 мм. Маркировка взрывозащиты: 1Ex mb II T4 Gb X / Ex mb IIIC T80°C Db X по ГОСТ 31610.0-2014 (IEC 60079-0:2011). | 36420 | 36420
00-00102203 | ALM-FM-M20-G-12-B | ALeko | Замок электромагнитный взрывозащищённый, сила удержания 100 кг, встроенный геркон, с вводом для бронированного кабеля (спецзаказ). Питание: DC 12В/0,35А. IP67. Эксплуатация: -60...+50 С. Габаритные размеры корпуса: 140х36х22 мм. Маркировка взрывозащиты: 1Ex mb II T4 Gb X / Ex mb IIIC T80°C Db X по ГОСТ 31610.0-2014 (IEC 60079-0:2011). | 46530 | 46530
00-00102204 | ALM-FM-M20-G-12-K | ALeko | Замок электромагнитный взрывозащищённый, сила удержания 100 кг, встроенный геркон, с вводом для открытой прокладки небронированного кабеля. Питание: DC 12В/0,35А. IP67. Эксплуатация: -60...+50 С. Габаритные размеры корпуса: 140х36х22 мм. Маркировка взрывозащиты: 1Ex mb II T4 Gb X / Ex mb IIIC T80°C Db X по ГОСТ 31610.0-2014 (IEC 60079-0:2011). | 42980 | 42980
00-00102205 | ALM-FM-M20-G-12-M | ALeko | Замок электромагнитный взрывозащищённый, сила удержания 100 кг, встроенный геркон, с вводом под монтаж небронированного кабеля в металлорукаве. Питание: DC 12В/0,35А. IP67. Эксплуатация: -60...+50 С. Габаритные размеры корпуса: 140х36х22 мм. Маркировка взрывозащиты: 1Ex mb II T4 Gb X / Ex mb IIIC T80°C Db X по ГОСТ 31610.0-2014 (IEC 60079-0:2011). | 42980 | 42980
00-00102206 | ALM-FM-M20-G-12-T | ALeko | Замок электромагнитный взрывозащищённый, сила удержания 100 кг, встроенный геркон, с вводом для прокладки небронированного кабеля в трубе (спецзаказ). Питание: DC 12В/0,35А. IP67. Эксплуатация: -60...+50 С. Габаритные размеры корпуса: 140х36х22 мм. Маркировка взрывозащиты: 1Ex mb II T4 Gb X / Ex mb IIIC T80°C Db X по ГОСТ 31610.0-2014 (IEC 60079-0:2011). | 42980 | 42980
00-00102207 | ALM-FM-M20-G-24-B | ALeko | Замок электромагнитный взрывозащищённый, сила удержания 100 кг, встроенный геркон, с вводом для бронированного кабеля (спецзаказ). Питание: DC 24В/0,17А. IP67. Эксплуатация: -60...+50 С. Габаритные размеры корпуса: 140х36х22 мм. Маркировка взрывозащиты: 1Ex mb II T4 Gb X / Ex mb IIIC T80°C Db X по ГОСТ 31610.0-2014 (IEC 60079-0:2011). | 46530 | 46530
00-00102208 | ALM-FM-M20-G-24-K | ALeko | Замок электромагнитный взрывозащищённый, сила удержания 100 кг, встроенный геркон, с вводом для открытой прокладки небронированного кабеля. Питание: DC 24В/0,17А. IP67. Эксплуатация: -60...+50 С. Габаритные размеры корпуса: 140х36х22 мм. Маркировка взрывозащиты: 1Ex mb II T4 Gb X / Ex mb IIIC T80°C Db X по ГОСТ 31610.0-2014 (IEC 60079-0:2011). | 42980 | 42980
00-00102209 | ALM-FM-M20-G-24-M | ALeko | Замок электромагнитный взрывозащищённый, сила удержания 100 кг, встроенный геркон, с вводом под монтаж небронированного кабеля в металлорукаве. Питание: DC 24В/0,17А. IP67. Эксплуатация: -60...+50 С. Габаритные размеры корпуса: 140х36х22 мм. Маркировка взрывозащиты: 1Ex mb II T4 Gb X / Ex mb IIIC T80°C Db X по ГОСТ 31610.0-2014 (IEC 60079-0:2011). | 42980 | 42980
00-00102210 | ALM-FM-M20-G-24-T | ALeko | Замок электромагнитный взрывозащищённый, сила удержания 100 кг, встроенный геркон, с вводом для прокладки небронированного кабеля в трубе (спецзаказ). Питание: DC 24В/0,17А. IP67. Эксплуатация: -60...+50 С. Габаритные размеры корпуса: 140х36х22 мм. Маркировка взрывозащиты: 1Ex mb II T4 Gb X / Ex mb IIIC T80°C Db X по ГОСТ 31610.0-2014 (IEC 60079-0:2011). | 42980 | 42980
00-00102211 | ALM-FM-M20-H-12-B | ALeko | Замок электромагнитный взрывозащищённый, сила удержания 100 кг, встроенный датчик Холла, с вводом для бронированного кабеля (спецзаказ). Питание: DC 12В/0,35А. IP67. Эксплуатация: -40...+50 С. Габаритные размеры корпуса: 140х36х22 мм. Маркировка взрывозащиты: 1Ex mb II T4 Gb X / Ex mb IIIC T80°C Db X по ГОСТ 31610.0-2014 (IEC 60079-0:2011). | 46530 | 46530
00-00102212 | ALM-FM-M20-H-12-K | ALeko | Замок электромагнитный взрывозащищённый, сила удержания 100 кг, встроенный датчик Холла, с вводом для открытой прокладки небронированного кабеля. Питание: DC 12В/0,35А. IP67. Эксплуатация: -40...+50 С. Габаритные размеры корпуса: 140х36х22 мм. Маркировка взрывозащиты: 1Ex mb II T4 Gb X / Ex mb IIIC T80°C Db X по ГОСТ 31610.0-2014 (IEC 60079-0:2011). | 42980 | 42980
00-00102213 | ALM-FM-M20-H-12-M | ALeko | Замок электромагнитный взрывозащищённый, сила удержания 100 кг, встроенный датчик Холла, с вводом под монтаж небронированного кабеля в металлорукаве. Питание: DC 12В/0,35А. IP67. Эксплуатация: -40...+50 С. Габаритные размеры корпуса: 140х36х22 мм. Маркировка взрывозащиты: 1Ex mb II T4 Gb X / Ex mb IIIC T80°C Db X по ГОСТ 31610.0-2014 (IEC 60079-0:2011). | 42980 | 42980
00-00102214 | ALM-FM-M20-H-12-T | ALeko | Замок электромагнитный взрывозащищённый, сила удержания 100 кг, встроенный датчик Холла, с вводом для прокладки небронированного кабеля в трубе (спецзаказ). Питание: DC 12В/0,35А. IP67. Эксплуатация: -40...+50 С. Габаритные размеры корпуса: 140х36х22 мм. Маркировка взрывозащиты: 1Ex mb II T4 Gb X / Ex mb IIIC T80°C Db X по ГОСТ 31610.0-2014 (IEC 60079-0:2011). | 42980 | 42980
00-00102215 | ALM-FM-M20-H-24-B | ALeko | Замок электромагнитный взрывозащищённый, сила удержания 100 кг, встроенный датчик Холла, с вводом для бронированного кабеля (спецзаказ). Питание: DC 24В/0,17А. IP67. Эксплуатация: -40...+50 С. Габаритные размеры корпуса: 140х36х22 мм. Маркировка взрывозащиты: 1Ex mb II T4 Gb X / Ex mb IIIC T80°C Db X по ГОСТ 31610.0-2014 (IEC 60079-0:2011). | 46530 | 46530
00-00102216 | ALM-FM-M20-H-24-K | ALeko | Замок электромагнитный взрывозащищённый, сила удержания 100 кг, встроенный датчик Холла, с вводом для открытой прокладки небронированного кабеля. Питание: DC 24В/0,17А. IP67. Эксплуатация: -40...+50 С. Габаритные размеры корпуса: 140х36х22 мм. Маркировка взрывозащиты: 1Ex mb II T4 Gb X / Ex mb IIIC T80°C Db X по ГОСТ 31610.0-2014 (IEC 60079-0:2011). | 42980 | 42980
00-00102217 | ALM-FM-M20-H-24-M | ALeko | Замок электромагнитный взрывозащищённый, сила удержания 100 кг, встроенный датчик Холла, с вводом под монтаж небронированного кабеля в металлорукаве. Питание: DC 24В/0,17А. IP67. Эксплуатация: -40...+50 С. Габаритные размеры корпуса: 140х36х22 мм. Маркировка взрывозащиты: 1Ex mb II T4 Gb X / Ex mb IIIC T80°C Db X по ГОСТ 31610.0-2014 (IEC 60079-0:2011). | 42980 | 42980
00-00102218 | ALM-FM-M20-H-24-T | ALeko | Замок электромагнитный взрывозащищённый, сила удержания 100 кг, встроенный датчик Холла, с вводом для прокладки небронированного кабеля в трубе (спецзаказ). Питание: DC 24В/0,17А. IP67. Эксплуатация: -40...+50 С. Габаритные размеры корпуса: 140х36х22 мм. Маркировка взрывозащиты: 1Ex mb II T4 Gb X / Ex mb IIIC T80°C Db X по ГОСТ 31610.0-2014 (IEC 60079-0:2011). | 42980 | 42980
00-00102219 | ALM-FM-M21-12-B | ALeko | Замок электромагнитный взрывозащищённый, сила удержания 180 кг, с вводом для бронированного кабеля (спецзаказ). Питание: DC 12В/0,35А. IP67. Эксплуатация: -60...+50 С. Без встроенных датчиков. Габаритные размеры корпуса: 200х36х22 мм. Маркировка взрывозащиты: 1Ex mb II T4 Gb X / Ex mb IIIC T80°C Db X по ГОСТ 31610.0-2014 (IEC 60079-0:2011). | 44920 | 44920
00-00102220 | ALM-FM-M21-12-K | ALeko | Замок электромагнитный взрывозащищённый, сила удержания 180 кг, с вводом для открытой прокладки небронированного кабеля. Питание: DC 12В/0,35А. IP67. Эксплуатация: -60...+50 С. Без встроенных датчиков. Габаритные размеры корпуса: 200х36х22 мм. Маркировка взрывозащиты: 1Ex mb II T4 Gb X / Ex mb IIIC T80°C Db X по ГОСТ 31610.0-2014 (IEC 60079-0:2011). | 41340 | 41340
00-00102221 | ALM-FM-M21-12-M | ALeko | Замок электромагнитный взрывозащищённый, сила удержания 180 кг, с вводом под монтаж небронированного кабеля в металлорукаве. Питание: DC 12В/0,35А. IP67. Эксплуатация: -60...+50 С. Без встроенных датчиков. Габаритные размеры корпуса: 200х36х22 мм. Маркировка взрывозащиты: 1Ex mb II T4 Gb X / Ex mb IIIC T80°C Db X по ГОСТ 31610.0-2014 (IEC 60079-0:2011). | 41340 | 41340
00-00102222 | ALM-FM-M21-12-T | ALeko | Замок электромагнитный взрывозащищённый, сила удержания 180 кг, с вводом для прокладки небронированного кабеля в трубе (спецзаказ). Питание: DC 12В/0,35А. IP67. Эксплуатация: -60...+50 С. Без встроенных датчиков. Габаритные размеры корпуса: 200х36х22 мм. Маркировка взрывозащиты: 1Ex mb II T4 Gb X / Ex mb IIIC T80°C Db X по ГОСТ 31610.0-2014 (IEC 60079-0:2011). | 41340 | 41340
00-00102223 | ALM-FM-M21-24-B | ALeko | Замок электромагнитный взрывозащищённый, сила удержания 180 кг, с вводом для бронированного кабеля (спецзаказ). Питание: DC 24В/0,17А. IP67. Эксплуатация: -60...+50 С. Без встроенных датчиков. Габаритные размеры корпуса: 200х36х22 мм. Маркировка взрывозащиты: 1Ex mb II T4 Gb X / Ex mb IIIC T80°C Db X по ГОСТ 31610.0-2014 (IEC 60079-0:2011). | 44920 | 44920
00-00102224 | ALM-FM-M21-24-K | ALeko | Замок электромагнитный взрывозащищённый, сила удержания 180 кг, с вводом для открытой прокладки небронированного кабеля. Питание: DC 24В/0,17А. IP67. Эксплуатация: -60...+50 С. Без встроенных датчиков. Габаритные размеры корпуса: 200х36х22 мм. Маркировка взрывозащиты: 1Ex mb II T4 Gb X / Ex mb IIIC T80°C Db X по ГОСТ 31610.0-2014 (IEC 60079-0:2011). | 41340 | 41340
00-00102225 | ALM-FM-M21-24-M | ALeko | Замок электромагнитный взрывозащищённый, сила удержания 180 кг, с вводом под монтаж небронированного кабеля в металлорукаве. Питание: DC 24В/0,17А. IP67. Эксплуатация: -60...+50 С. Без встроенных датчиков. Габаритные размеры корпуса: 200х36х22 мм. Маркировка взрывозащиты: 1Ex mb II T4 Gb X / Ex mb IIIC T80°C Db X по ГОСТ 31610.0-2014 (IEC 60079-0:2011). | 41340 | 41340
00-00102226 | ALM-FM-M21-24-T | ALeko | Замок электромагнитный взрывозащищённый, сила удержания 180 кг, с вводом для прокладки небронированного кабеля в трубе (спецзаказ). Питание: DC 24В/0,17А. IP67. Эксплуатация: -60...+50 С. Без встроенных датчиков. Габаритные размеры корпуса: 200х36х22 мм. Маркировка взрывозащиты: 1Ex mb II T4 Gb X / Ex mb IIIC T80°C Db X по ГОСТ 31610.0-2014 (IEC 60079-0:2011). | 41340 | 41340
00-00102227 | ALM-FM-M21-G-12-B | ALeko | Замок электромагнитный взрывозащищённый, сила удержания 180 кг, встроенный геркон, с вводом для бронированного кабеля (спецзаказ). Питание: DC 12В/0,35А. IP67. Эксплуатация: -60...+50 С. Габаритные размеры корпуса: 200х36х22 мм. Маркировка взрывозащиты: 1Ex mb II T4 Gb X / Ex mb IIIC T80°C Db X по ГОСТ 31610.0-2014 (IEC 60079-0:2011). | 51420 | 51420
00-00102228 | ALM-FM-M21-G-12-K | ALeko | Замок электромагнитный взрывозащищённый, сила удержания 180 кг, встроенный геркон, с вводом для открытой прокладки небронированного кабеля. Питание: DC 12В/0,35А. IP67. Эксплуатация: -60...+50 С. Габаритные размеры корпуса: 200х36х22 мм. Маркировка взрывозащиты: 1Ex mb II T4 Gb X / Ex mb IIIC T80°C Db X по ГОСТ 31610.0-2014 (IEC 60079-0:2011). | 47830 | 47830
00-00102229 | ALM-FM-M21-G-12-M | ALeko | Замок электромагнитный взрывозащищённый, сила удержания 180 кг, встроенный геркон, с вводом под монтаж небронированного кабеля в металлорукаве. Питание: DC 12В/0,35А. IP67. Эксплуатация: -60...+50 С. Габаритные размеры корпуса: 200х36х22 мм. Маркировка взрывозащиты: 1Ex mb II T4 Gb X / Ex mb IIIC T80°C Db X по ГОСТ 31610.0-2014 (IEC 60079-0:2011). | 47830 | 47830
00-00131316 | ALM-FM-M21-G-12-M (кабель 10 м) | ALeko | Взрывозащищенный электромагнитный замок , сила удержания 180кг, маркировка взрывозащиты 1Ex mb II T4 Gb X / Ex mb IIIC T80 °C Db X. Габариты корпуса: 200х36х22 мм, масса 2,6 кг, IP67, длина присоединенного кабеля 10м, -60˚С...+50˚С, 12В/0,35А. | 52417 | 52417
00-00102230 | ALM-FM-M21-G-12-T | ALeko | Замок электромагнитный взрывозащищённый, сила удержания 180 кг, встроенный геркон, с вводом для прокладки небронированного кабеля в трубе (спецзаказ). Питание: DC 12В/0,35А. IP67. Эксплуатация: -60...+50 С. Габаритные размеры корпуса: 200х36х22 мм. Маркировка взрывозащиты: 1Ex mb II T4 Gb X / Ex mb IIIC T80°C Db X по ГОСТ 31610.0-2014 (IEC 60079-0:2011). | 47830 | 47830
00-00102231 | ALM-FM-M21-G-24-B | ALeko | Замок электромагнитный взрывозащищённый, сила удержания 180 кг, встроенный геркон, с вводом для бронированного кабеля (спецзаказ). Питание: DC 24В/0,17А. IP67. Эксплуатация: -60...+50 С. Габаритные размеры корпуса: 200х36х22 мм. Маркировка взрывозащиты: 1Ex mb II T4 Gb X / Ex mb IIIC T80°C Db X по ГОСТ 31610.0-2014 (IEC 60079-0:2011). | 51420 | 51420
00-00102232 | ALM-FM-M21-G-24-K | ALeko | Замок электромагнитный взрывозащищённый, сила удержания 180 кг, встроенный геркон, с вводом для открытой прокладки небронированного кабеля. Питание: DC 24В/0,17А. IP67. Эксплуатация: -60...+50 С. Габаритные размеры корпуса: 200х36х22 мм. Маркировка взрывозащиты: 1Ex mb II T4 Gb X / Ex mb IIIC T80°C Db X по ГОСТ 31610.0-2014 (IEC 60079-0:2011). | 47830 | 47830
00-00102233 | ALM-FM-M21-G-24-M | ALeko | Замок электромагнитный взрывозащищённый, сила удержания 180 кг, встроенный геркон, с вводом под монтаж небронированного кабеля в металлорукаве. Питание: DC 24В/0,17А. IP67. Эксплуатация: -60...+50 С. Габаритные размеры корпуса: 200х36х22 мм. Маркировка взрывозащиты: 1Ex mb II T4 Gb X / Ex mb IIIC T80°C Db X по ГОСТ 31610.0-2014 (IEC 60079-0:2011). | 47830 | 47830
00-00102234 | ALM-FM-M21-G-24-T | ALeko | Замок электромагнитный взрывозащищённый, сила удержания 180 кг, встроенный геркон, с вводом для прокладки небронированного кабеля в трубе (спецзаказ). Питание: DC 24В/0,17А. IP67. Эксплуатация: -60...+50 С. Габаритные размеры корпуса: 200х36х22 мм. Маркировка взрывозащиты: 1Ex mb II T4 Gb X / Ex mb IIIC T80°C Db X по ГОСТ 31610.0-2014 (IEC 60079-0:2011). | 47830 | 47830
00-00102235 | ALM-FM-M21-H-12-B | ALeko | Замок электромагнитный взрывозащищённый, сила удержания 180 кг, встроенный датчик Холла, с вводом для бронированного кабеля (спецзаказ). Питание: DC 12В/0,35А. IP67. Эксплуатация: -40...+50 С. Габаритные размеры корпуса: 200х36х22 мм. Маркировка взрывозащиты: 1Ex mb II T4 Gb X / Ex mb IIIC T80°C Db X по ГОСТ 31610.0-2014 (IEC 60079-0:2011). | 51420 | 51420
00-00102236 | ALM-FM-M21-H-12-K | ALeko | Замок электромагнитный взрывозащищённый, сила удержания 180 кг, встроенный датчик Холла, с вводом для открытой прокладки небронированного кабеля. Питание: DC 12В/0,35А. IP67. Эксплуатация: -40...+50 С. Габаритные размеры корпуса: 200х36х22 мм. Маркировка взрывозащиты: 1Ex mb II T4 Gb X / Ex mb IIIC T80°C Db X по ГОСТ 31610.0-2014 (IEC 60079-0:2011). | 47830 | 47830
00-00102237 | ALM-FM-M21-H-12-M | ALeko | Замок электромагнитный взрывозащищённый, сила удержания 180 кг, встроенный датчик Холла, с вводом под монтаж небронированного кабеля в металлорукаве. Питание: DC 12В/0,35А. IP67. Эксплуатация: -40...+50 С. Габаритные размеры корпуса: 200х36х22 мм. Маркировка взрывозащиты: 1Ex mb II T4 Gb X / Ex mb IIIC T80°C Db X по ГОСТ 31610.0-2014 (IEC 60079-0:2011). | 47830 | 47830
00-00102238 | ALM-FM-M21-H-12-T | ALeko | Замок электромагнитный взрывозащищённый, сила удержания 180 кг, встроенный датчик Холла, с вводом для прокладки небронированного кабеля в трубе (спецзаказ). Питание: DC 12В/0,35А. IP67. Эксплуатация: -40...+50 С. Габаритные размеры корпуса: 200х36х22 мм. Маркировка взрывозащиты: 1Ex mb II T4 Gb X / Ex mb IIIC T80°C Db X по ГОСТ 31610.0-2014 (IEC 60079-0:2011). | 47830 | 47830
00-00102239 | ALM-FM-M21-H-24-B | ALeko | Замок электромагнитный взрывозащищённый, сила удержания 180 кг, встроенный датчик Холла, с вводом для бронированного кабеля (спецзаказ). Питание: DC 24В/0,17А. IP67. Эксплуатация: -40...+50 С. Габаритные размеры корпуса: 200х36х22 мм. Маркировка взрывозащиты: 1Ex mb II T4 Gb X / Ex mb IIIC T80°C Db X по ГОСТ 31610.0-2014 (IEC 60079-0:2011). | 51420 | 51420
00-00102240 | ALM-FM-M21-H-24-K | ALeko | Замок электромагнитный взрывозащищённый, сила удержания 180 кг, встроенный датчик Холла, с вводом для открытой прокладки небронированного кабеля. Питание: DC 24В/0,17А. IP67. Эксплуатация: -40...+50 С. Габаритные размеры корпуса: 200х36х22 мм. Маркировка взрывозащиты: 1Ex mb II T4 Gb X / Ex mb IIIC T80°C Db X по ГОСТ 31610.0-2014 (IEC 60079-0:2011). | 47830 | 47830
00-00102241 | ALM-FM-M21-H-24-M | ALeko | Замок электромагнитный взрывозащищённый, сила удержания 180 кг, встроенный датчик Холла, с вводом под монтаж небронированного кабеля в металлорукаве. Питание: DC 24В/0,17А. IP67. Эксплуатация: -40...+50 С. Габаритные размеры корпуса: 200х36х22 мм. Маркировка взрывозащиты: 1Ex mb II T4 Gb X / Ex mb IIIC T80°C Db X по ГОСТ 31610.0-2014 (IEC 60079-0:2011). | 47830 | 47830
00-00102242 | ALM-FM-M21-H-24-T | ALeko | Замок электромагнитный взрывозащищённый, сила удержания 180 кг, встроенный датчик Холла, с вводом для прокладки небронированного кабеля в трубе (спецзаказ). Питание: DC 24В/0,17А. IP67. Эксплуатация: -40...+50 С. Габаритные размеры корпуса: 200х36х22 мм. Маркировка взрывозащиты: 1Ex mb II T4 Gb X / Ex mb IIIC T80°C Db X по ГОСТ 31610.0-2014 (IEC 60079-0:2011). | 47830 | 47830
00-00102243 | ALM-FM-M22-12-B | ALeko | Замок электромагнитный взрывозащищённый, сила удержания 250 кг, с вводом для бронированного кабеля (спецзаказ). Питание: DC 12В/0,35А. IP67. Эксплуатация: -60...+50 С. Без встроенных датчиков. Габаритные размеры корпуса: 200х43х27 мм. Маркировка взрывозащиты: 1Ex mb II T4 Gb X / Ex mb IIIC T80°C Db X по ГОСТ 31610.0-2014 (IEC 60079-0:2011). | 53910 | 53910
00-00102244 | ALM-FM-M22-12-K | ALeko | Замок электромагнитный взрывозащищённый, сила удержания 250 кг, с вводом для открытой прокладки небронированного кабеля. Питание: DC 12В/0,35А. IP67. Эксплуатация: -60...+50 С. Без встроенных датчиков. Габаритные размеры корпуса: 200х43х27 мм. Маркировка взрывозащиты: 1Ex mb II T4 Gb X / Ex mb IIIC T80°C Db X по ГОСТ 31610.0-2014 (IEC 60079-0:2011). | 50330 | 50330
00-00102245 | ALM-FM-M22-12-M | ALeko | Замок электромагнитный взрывозащищённый, сила удержания 250 кг, с вводом под монтаж небронированного кабеля в металлорукаве. Питание: DC 12В/0,35А. IP67. Эксплуатация: -60...+50 С. Без встроенных датчиков. Габаритные размеры корпуса: 200х43х27 мм. Маркировка взрывозащиты: 1Ex mb II T4 Gb X / Ex mb IIIC T80°C Db X по ГОСТ 31610.0-2014 (IEC 60079-0:2011). | 50330 | 50330
00-00102246 | ALM-FM-M22-12-T | ALeko | Замок электромагнитный взрывозащищённый, сила удержания 250 кг, с вводом для прокладки небронированного кабеля в трубе (спецзаказ). Питание: DC 12В/0,35А. IP67. Эксплуатация: -60...+50 С. Без встроенных датчиков. Габаритные размеры корпуса: 200х43х27 мм. Маркировка взрывозащиты: 1Ex mb II T4 Gb X / Ex mb IIIC T80°C Db X по ГОСТ 31610.0-2014 (IEC 60079-0:2011). | 50330 | 50330
00-00102247 | ALM-FM-M22-24-B | ALeko | Замок электромагнитный взрывозащищённый, сила удержания 250 кг, с вводом для бронированного кабеля (спецзаказ). Питание: DC 24В/0,17А. IP67. Эксплуатация: -60...+50 С. Без встроенных датчиков. Габаритные размеры корпуса: 200х43х27 мм. Маркировка взрывозащиты: 1Ex mb II T4 Gb X / Ex mb IIIC T80°C Db X по ГОСТ 31610.0-2014 (IEC 60079-0:2011). | 53910 | 53910
00-00102248 | ALM-FM-M22-24-K | ALeko | Замок электромагнитный взрывозащищённый, сила удержания 250 кг, с вводом для открытой прокладки небронированного кабеля. Питание: DC 24В/0,17А. IP67. Эксплуатация: -60...+50 С. Без встроенных датчиков. Габаритные размеры корпуса: 200х43х27 мм. Маркировка взрывозащиты: 1Ex mb II T4 Gb X / Ex mb IIIC T80°C Db X по ГОСТ 31610.0-2014 (IEC 60079-0:2011). | 50330 | 50330
00-00102249 | ALM-FM-M22-24-M | ALeko | Замок электромагнитный взрывозащищённый, сила удержания 250 кг, с вводом под монтаж небронированного кабеля в металлорукаве. Питание: DC 24В/0,17А. IP67. Эксплуатация: -60...+50 С. Без встроенных датчиков. Габаритные размеры корпуса: 200х43х27 мм. Маркировка взрывозащиты: 1Ex mb II T4 Gb X / Ex mb IIIC T80°C Db X по ГОСТ 31610.0-2014 (IEC 60079-0:2011). | 50330 | 50330
00-00102250 | ALM-FM-M22-24-T | ALeko | Замок электромагнитный взрывозащищённый, сила удержания 250 кг, с вводом для прокладки небронированного кабеля в трубе (спецзаказ). Питание: DC 24В/0,17А. IP67. Эксплуатация: -60...+50 С. Без встроенных датчиков. Габаритные размеры корпуса: 200х43х27 мм. Маркировка взрывозащиты: 1Ex mb II T4 Gb X / Ex mb IIIC T80°C Db X по ГОСТ 31610.0-2014 (IEC 60079-0:2011). | 50330 | 50330
00-00102251 | ALM-FM-M22-G-12-B | ALeko | Замок электромагнитный взрывозащищённый, сила удержания 250 кг, встроенный геркон, с вводом для бронированного кабеля (спецзаказ). Питание: DC 12В/0,35А. IP67. Эксплуатация: -60...+50 С. Габаритные размеры корпуса: 200х43х27 мм. Маркировка взрывозащиты: 1Ex mb II T4 Gb X / Ex mb IIIC T80°C Db X по ГОСТ 31610.0-2014 (IEC 60079-0:2011). | 60260 | 60260
00-00102252 | ALM-FM-M22-G-12-K | ALeko | Замок электромагнитный взрывозащищённый, сила удержания 250 кг, встроенный геркон, с вводом для открытой прокладки небронированного кабеля. Питание: DC 12В/0,35А. IP67. Эксплуатация: -60...+50 С. Габаритные размеры корпуса: 200х43х27 мм. Маркировка взрывозащиты: 1Ex mb II T4 Gb X / Ex mb IIIC T80°C Db X по ГОСТ 31610.0-2014 (IEC 60079-0:2011). | 56760 | 56760
00-00102253 | ALM-FM-M22-G-12-M | ALeko | Замок электромагнитный взрывозащищённый, сила удержания 250 кг, встроенный геркон, с вводом под монтаж небронированного кабеля в металлорукаве. Питание: DC 12В/0,35А. IP67. Эксплуатация: -60...+50 С. Габаритные размеры корпуса: 200х43х27 мм. Маркировка взрывозащиты: 1Ex mb II T4 Gb X / Ex mb IIIC T80°C Db X по ГОСТ 31610.0-2014 (IEC 60079-0:2011). | 56760 | 56760
00-00102254 | ALM-FM-M22-G-12-T | ALeko | Замок электромагнитный взрывозащищённый, сила удержания 250 кг, встроенный геркон, с вводом для прокладки небронированного кабеля в трубе (спецзаказ). Питание: DC 12В/0,35А. IP67. Эксплуатация: -60...+50 С. Габаритные размеры корпуса: 200х43х27 мм. Маркировка взрывозащиты: 1Ex mb II T4 Gb X / Ex mb IIIC T80°C Db X по ГОСТ 31610.0-2014 (IEC 60079-0:2011). | 56760 | 56760
00-00102255 | ALM-FM-M22-G-24-B | ALeko | Замок электромагнитный взрывозащищённый, сила удержания 250 кг, встроенный геркон, с вводом для бронированного кабеля (спецзаказ). Питание: DC 24В/0,17А. IP67. Эксплуатация: -60...+50 С. Габаритные размеры корпуса: 200х43х27 мм. Маркировка взрывозащиты: 1Ex mb II T4 Gb X / Ex mb IIIC T80°C Db X по ГОСТ 31610.0-2014 (IEC 60079-0:2011). | 60260 | 60260
00-00102256 | ALM-FM-M22-G-24-K | ALeko | Замок электромагнитный взрывозащищённый, сила удержания 250 кг, встроенный геркон, с вводом для открытой прокладки небронированного кабеля. Питание: DC 24В/0,17А. IP67. Эксплуатация: -60...+50 С. Габаритные размеры корпуса: 200х43х27 мм. Маркировка взрывозащиты: 1Ex mb II T4 Gb X / Ex mb IIIC T80°C Db X по ГОСТ 31610.0-2014 (IEC 60079-0:2011). | 56760 | 56760
00-00102257 | ALM-FM-M22-G-24-M | ALeko | Замок электромагнитный взрывозащищённый, сила удержания 250 кг, встроенный геркон, с вводом под монтаж небронированного кабеля в металлорукаве. Питание: DC 24В/0,17А. IP67. Эксплуатация: -60...+50 С. Габаритные размеры корпуса: 200х43х27 мм. Маркировка взрывозащиты: 1Ex mb II T4 Gb X / Ex mb IIIC T80°C Db X по ГОСТ 31610.0-2014 (IEC 60079-0:2011). | 56760 | 56760
00-00102258 | ALM-FM-M22-G-24-T | ALeko | Замок электромагнитный взрывозащищённый, сила удержания 250 кг, встроенный геркон, с вводом для прокладки небронированного кабеля в трубе (спецзаказ). Питание: DC 24В/0,17А. IP67. Эксплуатация: -60...+50 С. Габаритные размеры корпуса: 200х43х27 мм. Маркировка взрывозащиты: 1Ex mb II T4 Gb X / Ex mb IIIC T80°C Db X по ГОСТ 31610.0-2014 (IEC 60079-0:2011). | 56760 | 56760
00-00102259 | ALM-FM-M22-H-12-B | ALeko | Замок электромагнитный взрывозащищённый, сила удержания 250 кг, встроенный датчик Холла, с вводом для бронированного кабеля (спецзаказ). Питание: DC 12В/0,35А. IP67. Эксплуатация: -40...+50 С. Габаритные размеры корпуса: 200х43х27 мм. Маркировка взрывозащиты: 1Ex mb II T4 Gb X / Ex mb IIIC T80°C Db X по ГОСТ 31610.0-2014 (IEC 60079-0:2011). | 60260 | 60260
00-00102260 | ALM-FM-M22-H-12-K | ALeko | Замок электромагнитный взрывозащищённый, сила удержания 250 кг, встроенный датчик Холла, с вводом для открытой прокладки небронированного кабеля. Питание: DC 12В/0,35А. IP67. Эксплуатация: -40...+50 С. Габаритные размеры корпуса: 200х43х27 мм. Маркировка взрывозащиты: 1Ex mb II T4 Gb X / Ex mb IIIC T80°C Db X по ГОСТ 31610.0-2014 (IEC 60079-0:2011). | 56760 | 56760
00-00102261 | ALM-FM-M22-H-12-M | ALeko | Замок электромагнитный взрывозащищённый, сила удержания 250 кг, встроенный датчик Холла, с вводом под монтаж небронированного кабеля в металлорукаве. Питание: DC 12В/0,35А. IP67. Эксплуатация: -40...+50 С. Габаритные размеры корпуса: 200х43х27 мм. Маркировка взрывозащиты: 1Ex mb II T4 Gb X / Ex mb IIIC T80°C Db X по ГОСТ 31610.0-2014 (IEC 60079-0:2011). | 56760 | 56760
00-00102262 | ALM-FM-M22-H-12-T | ALeko | Замок электромагнитный взрывозащищённый, сила удержания 250 кг, встроенный датчик Холла, с вводом для прокладки небронированного кабеля в трубе (спецзаказ). Питание: DC 12В/0,35А. IP67. Эксплуатация: -40...+50 С. Габаритные размеры корпуса: 200х43х27 мм. Маркировка взрывозащиты: 1Ex mb II T4 Gb X / Ex mb IIIC T80°C Db X по ГОСТ 31610.0-2014 (IEC 60079-0:2011). | 56760 | 56760
00-00102263 | ALM-FM-M22-H-24-B | ALeko | Замок электромагнитный взрывозащищённый, сила удержания 250 кг, встроенный датчик Холла, с вводом для бронированного кабеля (спецзаказ). Питание: DC 24В/0,17А. IP67. Эксплуатация: -40...+50 С. Габаритные размеры корпуса: 200х43х27 мм. Маркировка взрывозащиты: 1Ex mb II T4 Gb X / Ex mb IIIC T80°C Db X по ГОСТ 31610.0-2014 (IEC 60079-0:2011). | 60260 | 60260
00-00102264 | ALM-FM-M22-H-24-K | ALeko | Замок электромагнитный взрывозащищённый, сила удержания 250 кг, встроенный датчик Холла, с вводом для открытой прокладки небронированного кабеля. Питание: DC 24В/0,17А. IP67. Эксплуатация: -40...+50 С. Габаритные размеры корпуса: 200х43х27 мм. Маркировка взрывозащиты: 1Ex mb II T4 Gb X / Ex mb IIIC T80°C Db X по ГОСТ 31610.0-2014 (IEC 60079-0:2011). | 56760 | 56760
00-00102265 | ALM-FM-M22-H-24-M | ALeko | Замок электромагнитный взрывозащищённый, сила удержания 250 кг, встроенный датчик Холла, с вводом под монтаж небронированного кабеля в металлорукаве. Питание: DC 24В/0,17А. IP67. Эксплуатация: -40...+50 С. Габаритные размеры корпуса: 200х43х27 мм. Маркировка взрывозащиты: 1Ex mb II T4 Gb X / Ex mb IIIC T80°C Db X по ГОСТ 31610.0-2014 (IEC 60079-0:2011). | 56760 | 56760
00-00102266 | ALM-FM-M22-H-24-T | ALeko | Замок электромагнитный взрывозащищённый, сила удержания 250 кг, встроенный датчик Холла, с вводом для прокладки небронированного кабеля в трубе (спецзаказ). Питание: DC 24В/0,17А. IP67. Эксплуатация: -40...+50 С. Габаритные размеры корпуса: 200х43х27 мм. Маркировка взрывозащиты: 1Ex mb II T4 Gb X / Ex mb IIIC T80°C Db X по ГОСТ 31610.0-2014 (IEC 60079-0:2011). | 56760 | 56760
00-00125268 | ALM-FM-S01-12B | ALeko | Замок электромагнитный взрывозащищённый. Сила удержания 350 кг; 12В DC; 700 мА; -60...+50˚С; IP65; 7,5 кг. Маркировка взрывозащиты 1Ex mb IIC T5 Gb X и Ex mb IIIC T85°C Db X(исполнение для взрывоопасных газовых и пылевых сред, кроме подземных шахт и их наземных строений). Габаритные размеры замка: 237х43х28 мм. Длина присоединенного кабеля 2м. В комплекте: корпус замка, планка, угольник, монтажная пластина, якорь, пластина крепления якоря, комплект крепления якоря. Вариант прокладки кабеля: бронированный кабель. | 63450 | 63450
00-00125274 | ALM-FM-S01-12B-PB | ALeko | Замок электромагнитный взрывозащищённый. Сила удержания 350 кг; 12В DC; 700 мА; -60...+50˚С; IP65; 7,5 кг. Маркировка взрывозащиты РВ Ex mb I Mb X, 1Ex mb IIC T5 Gb X и Ex mb IIIC T85°C Db X(исполнение для подземных шахт и их наземных строений, а также для взрывоопасных газовых и пылевых сред). Габаритные размеры замка: 237х43х28 мм. Длина присоединенного кабеля 2м. В комплекте: корпус замка, планка, угольник, монтажная пластина, якорь, пластина крепления якоря, комплект крепления якоря. Вариант прокладки кабеля: бронированный кабель. | 72150 | 72150
00-00125273 | ALM-FM-S01-12K | ALeko | Замок электромагнитный взрывозащищённый. Сила удержания 350 кг; 12В DC; 700 мА; -60...+50˚С; IP65; 7,5 кг. Маркировка взрывозащиты 1Ex mb IIC T5 Gb X и Ex mb IIIC T85°C Db X(исполнение для взрывоопасных газовых и пылевых сред, кроме подземных шахт и их наземных строений). Габаритные размеры замка: 237х43х28 мм. Длина присоединенного кабеля 2м. В комплекте: корпус замка, планка, угольник, монтажная пластина, якорь, пластина крепления якоря, комплект крепления якоря. Вариант прокладки кабеля: открытая прокладка небронированного кабеля. | 61560 | 61560
00-00125291 | ALM-FM-S01-12M | ALeko | Замок электромагнитный взрывозащищённый. Сила удержания 350 кг; 12В DC; 700 мА; -60...+50˚С; IP65; 7,5 кг. Маркировка взрывозащиты 1Ex mb IIC T5 Gb X и Ex mb IIIC T85°C Db X(исполнение для взрывоопасных газовых и пылевых сред, кроме подземных шахт и их наземных строений). Габаритные размеры замка: 237х43х28 мм. Длина присоединенного кабеля 2м. В комплекте: корпус замка, планка, угольник, монтажная пластина, якорь, пластина крепления якоря, комплект крепления якоря. Вариант прокладки кабеля: прокладка кабеля в металлорукаве типа МРПИ-15 (металлорукав в комплект поставки не входит). | 61560 | 61560
00-00125288 | ALM-FM-S01-12T | ALeko | Замок электромагнитный взрывозащищённый. Сила удержания 350 кг; 12В DC; 700 мА; -60...+50˚С; IP65; 7,5 кг. Маркировка взрывозащиты 1Ex mb IIC T5 Gb X и Ex mb IIIC T85°C Db X(исполнение для взрывоопасных газовых и пылевых сред, кроме подземных шахт и их наземных строений). Габаритные размеры замка: 237х43х28 мм. Длина присоединенного кабеля 2м. В комплекте: корпус замка, планка, угольник, монтажная пластина, якорь, пластина крепления якоря, комплект крепления якоря. Вариант прокладки кабеля: прокладка кабеля в трубе (G1/2). | 61560 | 61560
00-00125285 | ALM-FM-S01-24B | ALeko | Замок электромагнитный взрывозащищённый. Сила удержания 350 кг; 24В DC; 350 мА; -60...+50˚С; IP65; 7,5 кг. Маркировка взрывозащиты 1Ex mb IIC T5 Gb X и Ex mb IIIC T85°C Db X(исполнение для взрывоопасных газовых и пылевых сред, кроме подземных шахт и их наземных строений). Габаритные размеры замка: 237х43х28 мм. Длина присоединенного кабеля 2м. В комплекте: корпус замка, планка, угольник, монтажная пластина, якорь, пластина крепления якоря, комплект крепления якоря. Вариант прокладки кабеля: бронированный кабель. | 63450 | 63450
00-00125272 | ALM-FM-S01-24B-PB | ALeko | Замок электромагнитный взрывозащищённый. Сила удержания 350 кг; 24В DC; 350 мА; -60...+50˚С; IP65; 7,5 кг. Маркировка взрывозащиты РВ Ex mb I Mb X, 1Ex mb IIC T5 Gb X и Ex mb IIIC T85°C Db X(исполнение для подземных шахт и их наземных строений, а также для взрывоопасных газовых и пылевых сред). Габаритные размеры замка: 237х43х28 мм. Длина присоединенного кабеля 2м. В комплекте: корпус замка, планка, угольник, монтажная пластина, якорь, пластина крепления якоря, комплект крепления якоря. Вариант прокладки кабеля: бронированный кабель. | 72150 | 72150
00-00125283 | ALM-FM-S01-24K | ALeko | Замок электромагнитный взрывозащищённый. Сила удержания 350 кг; 24В DC; 350 мА; -60...+50˚С; IP65; 7,5 кг. Маркировка взрывозащиты 1Ex mb IIC T5 Gb X и Ex mb IIIC T85°C Db X(исполнение для взрывоопасных газовых и пылевых сред, кроме подземных шахт и их наземных строений). Габаритные размеры замка: 237х43х28 мм. Длина присоединенного кабеля 2м. В комплекте: корпус замка, планка, угольник, монтажная пластина, якорь, пластина крепления якоря, комплект крепления якоря. Вариант прокладки кабеля: открытая прокладка небронированного кабеля. | 61560 | 61560
00-00125279 | ALM-FM-S01-24M | ALeko | Замок электромагнитный взрывозащищённый. Сила удержания 350 кг; 24В DC; 350 мА; -60...+50˚С; IP65; 7,5 кг. Маркировка взрывозащиты 1Ex mb IIC T5 Gb X и Ex mb IIIC T85°C Db X(исполнение для взрывоопасных газовых и пылевых сред, кроме подземных шахт и их наземных строений). Габаритные размеры замка: 237х43х28 мм. Длина присоединенного кабеля 2м. В комплекте: корпус замка, планка, угольник, монтажная пластина, якорь, пластина крепления якоря, комплект крепления якоря. Вариант прокладки кабеля: прокладка кабеля в металлорукаве типа МРПИ-15 (металлорукав в комплект поставки не входит). | 61560 | 61560
00-00125294 | ALM-FM-S01-24T | ALeko | Замок электромагнитный взрывозащищённый. Сила удержания 350 кг; 24В DC; 350 мА; -60...+50˚С; IP65; 7,5 кг. Маркировка взрывозащиты 1Ex mb IIC T5 Gb X и Ex mb IIIC T85°C Db X(исполнение для взрывоопасных газовых и пылевых сред, кроме подземных шахт и их наземных строений). Габаритные размеры замка: 237х43х28 мм. Длина присоединенного кабеля 2м. В комплекте: корпус замка, планка, угольник, монтажная пластина, якорь, пластина крепления якоря, комплект крепления якоря. Вариант прокладки кабеля: прокладка кабеля в трубе (G1/2). | 61560 | 61560
00-00125267 | ALM-FM-S01-G12B | ALeko | Замок электромагнитный взрывозащищённый. Встроенный геркон; сила удержания 350 кг; 12В DC; 700 мА; -60...+50˚С; IP65; 7,5 кг. Маркировка взрывозащиты 1Ex mb IIC T5 Gb X и Ex mb IIIC T85°C Db X(исполнение для взрывоопасных газовых и пылевых сред, кроме подземных шахт и их наземных строений). Габаритные размеры замка: 237х43х28 мм. Длина присоединенного кабеля 2м. В комплекте: корпус замка, планка, угольник, монтажная пластина, якорь, пластина крепления якоря, комплект крепления якоря. Вариант прокладки кабеля: бронированный кабель. | 70020 | 70020
00-00131309 | ALM-FM-S01-G12B (кабель 20 м) | ALeko | ALM-FM-S01-G12B (кабель 20 м) Электромагнитный взрывозащищенный замок, 1Ex mb IIC T5 Gb X / Ex mb IIIC T80°C Db X, сила удержания 350 кг, питание 12В(0,7А), IP67, -60...+50С°, 237х43х28 мм | 92338 | 92338
00-00125287 | ALM-FM-S01-G12B-PB | ALeko | Замок электромагнитный взрывозащищённый. Встроенный геркон; сила удержания 350 кг; 12В DC; 700 мА; -60...+50˚С; IP65; 7,5 кг. Маркировка взрывозащиты РВ Ex mb I Mb X, 1Ex mb IIC T5 Gb X и Ex mb IIIC T85°C Db X(исполнение для подземных шахт и их наземных строений, а также для взрывоопасных газовых и пылевых сред). Габаритные размеры замка: 237х43х28 мм. Длина присоединенного кабеля 2м. В комплекте: корпус замка, планка, угольник, монтажная пластина, якорь, пластина крепления якоря, комплект крепления якоря. Вариант прокладки кабеля: бронированный кабель. | 78740 | 78740
00-00125278 | ALM-FM-S01-G12K | ALeko | Замок электромагнитный взрывозащищённый. Встроенный геркон; сила удержания 350 кг; 12В DC; 700 мА; -60...+50˚С; IP65; 7,5 кг. Маркировка взрывозащиты 1Ex mb IIC T5 Gb X и Ex mb IIIC T85°C Db X(исполнение для взрывоопасных газовых и пылевых сред, кроме подземных шахт и их наземных строений). Габаритные размеры замка: 237х43х28 мм. Длина присоединенного кабеля 2м. В комплекте: корпус замка, планка, угольник, монтажная пластина, якорь, пластина крепления якоря, комплект крепления якоря. Вариант прокладки кабеля: открытая прокладка небронированного кабеля. | 68180 | 68180
00-00125266 | ALM-FM-S01-G12M | ALeko | Замок электромагнитный взрывозащищённый. Встроенный геркон; сила удержания 350 кг; 12В DC; 700 мА; -60...+50˚С; IP65; 7,5 кг. Маркировка взрывозащиты 1Ex mb IIC T5 Gb X и Ex mb IIIC T85°C Db X(исполнение для взрывоопасных газовых и пылевых сред, кроме подземных шахт и их наземных строений). Габаритные размеры замка: 237х43х28 мм. Длина присоединенного кабеля 2м. В комплекте: корпус замка, планка, угольник, монтажная пластина, якорь, пластина крепления якоря, комплект крепления якоря. Вариант прокладки кабеля: прокладка кабеля в металлорукаве типа МРПИ-15 (металлорукав в комплект поставки не входит). | 68180 | 68180
00-00131310 | ALM-FM-S01-G12M (кабель 10м) | ALeko | Электромагнитный взрывозащищенный замок с силой удержания 360 кгс, 12 В, 700 мА, геркон, -60...+50 ˚С, 237х43х30 мм, 5 кг. | 72768 | 72768
00-00131311 | ALM-FM-S01-G12M (кабель 13 м) | ALeko | Электромагнитный взрывозащищенный замок с силой удержания 360 кгс, 12 В, 700 мА, геркон, -60...+50 ˚С, 237х43х30 мм, 5 кг | 74488 | 74488
00-00125281 | ALM-FM-S01-G12T | ALeko | Замок электромагнитный взрывозащищённый. Встроенный геркон; сила удержания 350 кг; 12В DC; 700 мА; -60...+50˚С; IP65; 7,5 кг. Маркировка взрывозащиты 1Ex mb IIC T5 Gb X и Ex mb IIIC T85°C Db X(исполнение для взрывоопасных газовых и пылевых сред, кроме подземных шахт и их наземных строений). Габаритные размеры замка: 237х43х28 мм. Длина присоединенного кабеля 2м. В комплекте: корпус замка, планка, угольник, монтажная пластина, якорь, пластина крепления якоря, комплект крепления якоря. Вариант прокладки кабеля: прокладка кабеля в трубе (G1/2). | 68180 | 68180
00-00125265 | ALM-FM-S01-G24B | ALeko | Замок электромагнитный взрывозащищённый. Встроенный геркон; сила удержания 350 кг; 24В DC; 350 мА; -60...+50˚С; IP65; 7,5 кг. Маркировка взрывозащиты 1Ex mb IIC T5 Gb X и Ex mb IIIC T85°C Db X(исполнение для взрывоопасных газовых и пылевых сред, кроме подземных шахт и их наземных строений). Габаритные размеры замка: 237х43х28 мм. Длина присоединенного кабеля 2м. В комплекте: корпус замка, планка, угольник, монтажная пластина, якорь, пластина крепления якоря, комплект крепления якоря. Вариант прокладки кабеля: бронированный кабель. | 70020 | 70020
00-00131312 | ALM-FM-S01-G24B (кабель 40м) | ALeko | Электромагнитный взрывозащищенный замок с герконом, РВ Ex s I Mb X /1Ex s IIC T5 Gb X / Ex mb IIIC T80 °C Db X , питание 24В, бронированный кабель длиной 40м, IP67. | 117136 | 117136
00-00131313 | ALM-FM-S01-G24B (кабель 8 м) | ALeko | Электромагнитный взрывозащищенный замок с герконом, РВ Ex s I Mb X /1Ex s IIC T5 Gb X / Ex mb IIIC T80 °C Db X, питание 24В, бронированный кабель длиной 8м, IP67. | 77460 | 77460
00-00125290 | ALM-FM-S01-G24B-PB | ALeko | Замок электромагнитный взрывозащищённый. Встроенный геркон; сила удержания 350 кг; 24В DC; 350 мА; -60...+50˚С; IP65; 7,5 кг. Маркировка взрывозащиты РВ Ex mb I Mb X, 1Ex mb IIC T5 Gb X и Ex mb IIIC T85°C Db X(исполнение для подземных шахт и их наземных строений, а также для взрывоопасных газовых и пылевых сред). Габаритные размеры замка: 237х43х28 мм. Длина присоединенного кабеля 2м. В комплекте: корпус замка, планка, угольник, монтажная пластина, якорь, пластина крепления якоря, комплект крепления якоря. Вариант прокладки кабеля: бронированный кабель. | 78740 | 78740
00-00125276 | ALM-FM-S01-G24K | ALeko | Замок электромагнитный взрывозащищённый. Встроенный геркон; сила удержания 350 кг; 24В DC; 350 мА; -60...+50˚С; IP65; 7,5 кг. Маркировка взрывозащиты 1Ex mb IIC T5 Gb X и Ex mb IIIC T85°C Db X(исполнение для взрывоопасных газовых и пылевых сред, кроме подземных шахт и их наземных строений). Габаритные размеры замка: 237х43х28 мм. Длина присоединенного кабеля 2м. В комплекте: корпус замка, планка, угольник, монтажная пластина, якорь, пластина крепления якоря, комплект крепления якоря. Вариант прокладки кабеля: открытая прокладка небронированного кабеля. | 68180 | 68180
00-00125270 | ALM-FM-S01-G24M | ALeko | Замок электромагнитный взрывозащищённый. Встроенный геркон; сила удержания 350 кг; 24В DC; 350 мА; -60...+50˚С; IP65; 7,5 кг. Маркировка взрывозащиты 1Ex mb IIC T5 Gb X и Ex mb IIIC T85°C Db X(исполнение для взрывоопасных газовых и пылевых сред, кроме подземных шахт и их наземных строений). Габаритные размеры замка: 237х43х28 мм. Длина присоединенного кабеля 2м. В комплекте: корпус замка, планка, угольник, монтажная пластина, якорь, пластина крепления якоря, комплект крепления якоря. Вариант прокладки кабеля: прокладка кабеля в металлорукаве типа МРПИ-15 (металлорукав в комплект поставки не входит). | 68180 | 68180
00-00131314 | ALM-FM-S01-G24M (кабель 10м) | ALeko | Электромагнитный взрывозащищенный замок с силой удержания 360 кгс, 24 В. | 72768 | 72768
00-00125292 | ALM-FM-S01-G24T | ALeko | Замок электромагнитный взрывозащищённый. Встроенный геркон; сила удержания 350 кг; 24В DC; 350 мА; -60...+50˚С; IP65; 7,5 кг. Маркировка взрывозащиты 1Ex mb IIC T5 Gb X и Ex mb IIIC T85°C Db X(исполнение для взрывоопасных газовых и пылевых сред, кроме подземных шахт и их наземных строений). Габаритные размеры замка: 237х43х28 мм. Длина присоединенного кабеля 2м. В комплекте: корпус замка, планка, угольник, монтажная пластина, якорь, пластина крепления якоря, комплект крепления якоря. Вариант прокладки кабеля: прокладка кабеля в трубе (G1/2). | 68180 | 68180
00-00125269 | ALM-FM-S01-H12B | ALeko | Замок электромагнитный взрывозащищённый. Встроенный датчик Холла; сила удержания 350 кг; 12В DC; 700 мА; -60...+50˚С; IP65; 7,5 кг. Маркировка взрывозащиты 1Ex mb IIC T5 Gb X и Ex mb IIIC T85°C Db X(исполнение для взрывоопасных газовых и пылевых сред, кроме подземных шахт и их наземных строений). Габаритные размеры замка: 237х43х28 мм. Длина присоединенного кабеля 2м. В комплекте: корпус замка, планка, угольник, монтажная пластина, якорь, пластина крепления якоря, комплект крепления якоря. Вариант прокладки кабеля: бронированный кабель. | 70020 | 70020
00-00125282 | ALM-FM-S01-H12B-PB | ALeko | Замок электромагнитный взрывозащищённый. Встроенный датчик Холла; сила удержания 350 кг; 12В DC; 700 мА; -60...+50˚С; IP65; 7,5 кг. Маркировка взрывозащиты РВ Ex mb I Mb X, 1Ex mb IIC T5 Gb X и Ex mb IIIC T85°C Db X(исполнение для подземных шахт и их наземных строений, а также для взрывоопасных газовых и пылевых сред). Габаритные размеры замка: 237х43х28 мм. Длина присоединенного кабеля 2м. В комплекте: корпус замка, планка, угольник, монтажная пластина, якорь, пластина крепления якоря, комплект крепления якоря. Вариант прокладки кабеля: бронированный кабель. | 78740 | 78740
00-00125271 | ALM-FM-S01-H12K | ALeko | Замок электромагнитный взрывозащищённый. Встроенный датчик Холла; сила удержания 350 кг; 12В DC; 700 мА; -60...+50˚С; IP65; 7,5 кг. Маркировка взрывозащиты 1Ex mb IIC T5 Gb X и Ex mb IIIC T85°C Db X(исполнение для взрывоопасных газовых и пылевых сред, кроме подземных шахт и их наземных строений). Габаритные размеры замка: 237х43х28 мм. Длина присоединенного кабеля 2м. В комплекте: корпус замка, планка, угольник, монтажная пластина, якорь, пластина крепления якоря, комплект крепления якоря. Вариант прокладки кабеля: открытая прокладка небронированного кабеля. | 68180 | 68180
00-00131315 | ALM-FM-S01-H12K (кабель 3м) | ALeko | Электромагнитный взрывозащищенный замок с датчиком Холла, с силой удержания 360 кгс, для открытой прокладки небронированного кабеля. | 68754 | 68754
00-00125296 | ALM-FM-S01-H12M | ALeko | Замок электромагнитный взрывозащищённый. Встроенный датчик Холла; сила удержания 350 кг; 12В DC; 700 мА; -60...+50˚С; IP65; 7,5 кг. Маркировка взрывозащиты 1Ex mb IIC T5 Gb X и Ex mb IIIC T85°C Db X(исполнение для взрывоопасных газовых и пылевых сред, кроме подземных шахт и их наземных строений). Габаритные размеры замка: 237х43х28 мм. Длина присоединенного кабеля 2м. В комплекте: корпус замка, планка, угольник, монтажная пластина, якорь, пластина крепления якоря, комплект крепления якоря. Вариант прокладки кабеля: прокладка кабеля в металлорукаве типа МРПИ-15 (металлорукав в комплект поставки не входит). | 68180 | 68180
00-00125284 | ALM-FM-S01-H12T | ALeko | Замок электромагнитный взрывозащищённый. Встроенный датчик Холла; сила удержания 350 кг; 12В DC; 700 мА; -60...+50˚С; IP65; 7,5 кг. Маркировка взрывозащиты 1Ex mb IIC T5 Gb X и Ex mb IIIC T85°C Db X(исполнение для взрывоопасных газовых и пылевых сред, кроме подземных шахт и их наземных строений). Габаритные размеры замка: 237х43х28 мм. Длина присоединенного кабеля 2м. В комплекте: корпус замка, планка, угольник, монтажная пластина, якорь, пластина крепления якоря, комплект крепления якоря. Вариант прокладки кабеля: прокладка кабеля в трубе (G1/2). | 68180 | 68180
00-00125286 | ALM-FM-S01-H24B | ALeko | Замок электромагнитный взрывозащищённый. Встроенный датчик Холла; сила удержания 350 кг; 24В DC; 350 мА; -60...+50˚С; IP65; 7,5 кг. Маркировка взрывозащиты 1Ex mb IIC T5 Gb X и Ex mb IIIC T85°C Db X(исполнение для взрывоопасных газовых и пылевых сред, кроме подземных шахт и их наземных строений). Габаритные размеры замка: 237х43х28 мм. Длина присоединенного кабеля 2м. В комплекте: корпус замка, планка, угольник, монтажная пластина, якорь, пластина крепления якоря, комплект крепления якоря. Вариант прокладки кабеля: бронированный кабель. | 70020 | 70020
00-00125280 | ALM-FM-S01-H24B-PB | ALeko | Замок электромагнитный взрывозащищённый. Встроенный датчик Холла; сила удержания 350 кг; 24В DC; 350 мА; -60...+50˚С; IP65; 7,5 кг. Маркировка взрывозащиты РВ Ex mb I Mb X, 1Ex mb IIC T5 Gb X и Ex mb IIIC T85°C Db X(исполнение для подземных шахт и их наземных строений, а также для взрывоопасных газовых и пылевых сред). Габаритные размеры замка: 237х43х28 мм. Длина присоединенного кабеля 2м. В комплекте: корпус замка, планка, угольник, монтажная пластина, якорь, пластина крепления якоря, комплект крепления якоря. Вариант прокладки кабеля: бронированный кабель. | 78740 | 78740
00-00125289 | ALM-FM-S01-H24K | ALeko | Замок электромагнитный взрывозащищённый. Встроенный датчик Холла; сила удержания 350 кг; 24В DC; 350 мА; -60...+50˚С; IP65; 7,5 кг. Маркировка взрывозащиты 1Ex mb IIC T5 Gb X и Ex mb IIIC T85°C Db X(исполнение для взрывоопасных газовых и пылевых сред, кроме подземных шахт и их наземных строений). Габаритные размеры замка: 237х43х28 мм. Длина присоединенного кабеля 2м. В комплекте: корпус замка, планка, угольник, монтажная пластина, якорь, пластина крепления якоря, комплект крепления якоря. Вариант прокладки кабеля: открытая прокладка небронированного кабеля. | 68180 | 68180
00-00125293 | ALM-FM-S01-H24M | ALeko | Замок электромагнитный взрывозащищённый. Встроенный датчик Холла; сила удержания 350 кг; 24В DC; 350 мА; -60...+50˚С; IP65; 7,5 кг. Маркировка взрывозащиты 1Ex mb IIC T5 Gb X и Ex mb IIIC T85°C Db X(исполнение для взрывоопасных газовых и пылевых сред, кроме подземных шахт и их наземных строений). Габаритные размеры замка: 237х43х28 мм. Длина присоединенного кабеля 2м. В комплекте: корпус замка, планка, угольник, монтажная пластина, якорь, пластина крепления якоря, комплект крепления якоря. Вариант прокладки кабеля: прокладка кабеля в металлорукаве типа МРПИ-15 (металлорукав в комплект поставки не входит). | 68180 | 68180
00-00125275 | ALM-FM-S01-H24T | ALeko | Замок электромагнитный взрывозащищённый. Встроенный датчик Холла; сила удержания 350 кг; 24В DC; 350 мА; -60...+50˚С; IP65; 7,5 кг. Маркировка взрывозащиты 1Ex mb IIC T5 Gb X и Ex mb IIIC T85°C Db X(исполнение для взрывоопасных газовых и пылевых сред, кроме подземных шахт и их наземных строений). Габаритные размеры замка: 237х43х28 мм. Длина присоединенного кабеля 2м. В комплекте: корпус замка, планка, угольник, монтажная пластина, якорь, пластина крепления якоря, комплект крепления якоря. Вариант прокладки кабеля: прокладка кабеля в металлорукаве типа МРПИ-15 (металлорукав в комплект поставки не входит). | 68180 | 68180
00-00125295 | ALM-FM-S03-12K | ALeko | Замок электромагнитный взрывозащищённый без встроенных датчиков; сила удержания 50 кг, маркировка взрывозащиты 1Ex mb IIC T5 Gb X/Ex mb IIIC T85°C Db X(исполнение для взрывоопасных газовых и пылевых сред, кроме подземных шахт и их наземных строений). 12В; 0,35 А; 60х60х45 мм; 1,5 кг; IP54; -40˚С...+50˚С; длина присоединенного кабеля 2м. В комплекте: корпус замка, пластина корпуса, якорь. - К - радиальный вывод кабеля для открытой прокладки, - М - радиальный вывод кабеля для прокладки в металлорукаве, - W - осевой вывод кабеля для скрытой прокладки. | 32610 | 32610
00-00125277 | ALM-FM-S03-12M | ALeko | Замок электромагнитный взрывозащищённый без встроенных датчиков; сила удержания 50 кг, маркировка взрывозащиты 1Ex mb IIC T5 Gb X/Ex mb IIIC T85°C Db X(исполнение для взрывоопасных газовых и пылевых сред, кроме подземных шахт и их наземных строений). 12В; 0,35 А; 60х60х45 мм; 1,5 кг; IP54; -40˚С...+50˚С; длина присоединенного кабеля 2м. В комплекте: корпус замка, пластина корпуса, якорь. - К - радиальный вывод кабеля для открытой прокладки, - М - радиальный вывод кабеля для прокладки в металлорукаве, - W - осевой вывод кабеля для скрытой прокладки. | 40280 | 40280
00-00125300 | ALM-FM-S03-12W | ALeko | Замок электромагнитный взрывозащищённый без встроенных датчиков; сила удержания 50 кг, маркировка взрывозащиты 1Ex mb IIC T5 Gb X/Ex mb IIIC T85°C Db X(исполнение для взрывоопасных газовых и пылевых сред, кроме подземных шахт и их наземных строений). 12В; 0,35 А; 60х60х45 мм; 1,5 кг; IP54; -40˚С...+50˚С; длина присоединенного кабеля 2м. В комплекте: корпус замка, пластина корпуса, якорь. - К - радиальный вывод кабеля для открытой прокладки, - М - радиальный вывод кабеля для прокладки в металлорукаве, - W - осевой вывод кабеля для скрытой прокладки. | 32980 | 32980
00-00125298 | ALM-FM-S03-24K | ALeko | Замок электромагнитный взрывозащищённый без встроенных датчиков. Маркировка взрывозащиты 1Ex mb IIC T5 Gb X/Ex mb IIIC T85°C Db X(исполнение для взрывоопасных газовых и пылевых сред, кроме подземных шахт и их наземных строений). Сила удержания 50 кг, 24 В DC, 170 мА, IP54; -40...+50˚С, габаритные размеры корпуса с пластиной корпуса 60х60х45 мм, габаритные размеры якоря 60х60х21 мм, длина кабеля 2 метра. - К - радиальный вывод кабеля для открытой прокладки, - М - радиальный вывод кабеля для прокладки в металлорукаве, - W - осевой вывод кабеля для скрытой прокладки. | 32610 | 32610
00-00125297 | ALM-FM-S03-24M | ALeko | Замок электромагнитный взрывозащищённый без встроенных датчиков. Маркировка взрывозащиты 1Ex mb IIC T5 Gb X/Ex mb IIIC T85°C Db X(исполнение для взрывоопасных газовых и пылевых сред, кроме подземных шахт и их наземных строений). Сила удержания 50 кг, 24 В DC, 170 мА, IP54; -40...+50˚С, габаритные размеры корпуса с пластиной корпуса 60х60х45 мм, габаритные размеры якоря 60х60х21 мм, длина кабеля 2 метра. - К - радиальный вывод кабеля для открытой прокладки, - М - радиальный вывод кабеля для прокладки в металлорукаве, - W - осевой вывод кабеля для скрытой прокладки. | 40280 | 40280
00-00125299 | ALM-FM-S03-24W | ALeko | Замок электромагнитный взрывозащищённый без встроенных датчиков. Маркировка взрывозащиты 1Ex mb IIC T5 Gb X/Ex mb IIIC T85°C Db X(исполнение для взрывоопасных газовых и пылевых сред, кроме подземных шахт и их наземных строений). Сила удержания 50 кг, 24 В DC, 170 мА, IP54; -40...+50˚С, габаритные размеры корпуса с пластиной корпуса 60х60х45 мм, габаритные размеры якоря 60х60х21 мм, длина кабеля 2 метра. - К - радиальный вывод кабеля для открытой прокладки, - М - радиальный вывод кабеля для прокладки в металлорукаве, - W - осевой вывод кабеля для скрытой прокладки. | 32980 | 32980
00-00125123 | ALM-RD-S04-NRU-B | ALeko | Считыватель взрывозащищенный с кабелем (1м); для карт формата EM-Marin/HID/Indala; интерфейс: Wiegand-26; дальность считывания до 3см. DC 12В; 50мА. Климатическое исполнение У1; -40...+50˚С; IP67. Габ.размеры: 110х60х47 мм. Исполнение: для бронированного кабеля. Маркировка взрывозащиты: 1Ex mb IIC T5 Gb X / Ex mb IIIC T80°C Db X. Предназначен для применения в автономных и сетевых системах контроля и управления доступом (СКУД). | 47110 | 47110
00-00125103 | ALM-RD-S04-NRU-K | ALeko | Считыватель взрывозащищенный с кабелем (1м); для карт формата EM-Marin/HID/Indala; интерфейс: Wiegand-26; дальность считывания до 3см. DC 12В; 50мА. Климатическое исполнение У1; -40...+50˚С; IP67. Габ.размеры: 110х60х47 мм. Исполнение: для открытой прокладки небронированного кабеля. Маркировка взрывозащиты: 1Ex mb IIC T5 Gb X / Ex mb IIIC T80°C Db X. Предназначен для применения в автономных и сетевых системах контроля и управления доступом (СКУД). | 45820 | 45820
00-00131322 | ALM-RD-S04-NRU-K (кабель 1м) Считыватель взрывозащ | ALeko | Считыватель взрывозащищенный с кабелем для открытой прокладки, маркировка 1Ex mb IIC T5 Gb X / Ex mb IIIC T80°C Db X. Климатическое исполнение У1, -40...+50˚С, IP67. Карты EM-Marin, HID, Indala, расстояние считывания 3 см, интерфейс Wiegand-26, 110х60х47 мм. Длина кабеля 1м. | 45820 | 45820
00-00109119 | ALM-RD-S04-NRU-M | ALeko | Считыватель взрывозащищенный с кабелем (1м); для карт формата EM-Marin/HID/Indala; интерфейс: Wiegand-26; дальность считывания до 3см. DC 12В; 50мА. Климатическое исполнение У1; -40...+50˚С; IP67. Габ.размеры: 110х60х47 мм. Исполнение: для прокладки небронированного кабеля в металлорукаве (кабельный ввод под МРПИ-15). Предназначен для применения в автономных и сетевых системах контроля и управления доступом (СКУД). | 45820 | 45820
00-00125236 | ALM-RD-S04-NRU-T | ALeko | Считыватель взрывозащищенный с кабелем (1м); для карт формата EM-Marin/HID/Indala; интерфейс: Wiegand-26; дальность считывания до 3см. DC 12В; 50мА. Климатическое исполнение У1; -40...+50˚С; IP67. Габ.размеры: 110х60х47 мм. Исполнение: для прокладки небронированного кабеля в трубе G 1/2”. Маркировка взрывозащиты: 1Ex mb IIC T5 Gb X / Ex mb IIIC T80°C Db X. Предназначен для применения в автономных и сетевых системах контроля и управления доступом (СКУД). | 45820 | 45820
00-00125208 | ALM-RD-S06-F-RCP-B | ALeko | Считыватель взрывозащищенный с кабелем (1м); для карт формата CheckPoint; интерфейс: Wiegand-26/33/34/37/40/42 или Dallas Touch Memory (DS1990A); дальность считывания до 3см. DC 12В; 50мА (импульсное до 250мА, а в режиме подогрева не более 400мА). Климатическое исполнение ХЛ1; -60...+45˚С; IP67. Габ.размеры: 110х60х47 мм. Исполнение: для бронированного кабеля. Маркировка взрывозащиты: 1Ex mb IIC T5 Gb X / Ex mb IIIC T80°C Db X. Предназначен для применения в автономных и сетевых системах контроля и управления доступом (СКУД), расположенных в макроклиматических районах с умеренным и холодным климатом в качестве считывателя бесконтактных идентификаторов. | 74850 | 74850
00-00125220 | ALM-RD-S06-F-RCP-K | ALeko | Считыватель взрывозащищенный с кабелем (1м); для карт формата CheckPoint; интерфейс: Wiegand-26/33/34/37/40/42 или Dallas Touch Memory (DS1990A); дальность считывания до 3см. DC 12В; 50мА (импульсное до 250мА, а в режиме подогрева не более 400мА). Климатическое исполнение ХЛ1; -60...+45˚С; IP67. Габ.размеры: 110х60х47 мм. Исполнение: для открытой прокладки небронированного кабеля. Маркировка взрывозащиты: 1Ex mb IIC T5 Gb X / Ex mb IIIC T80°C Db X. Предназначен для применения в автономных и сетевых системах контроля и управления доступом (СКУД), расположенных в макроклиматических районах с умеренным и холодным климатом в качестве считывателя бесконтактных идентификаторов. | 73040 | 73040
00-00125190 | ALM-RD-S06-F-RCP-M | ALeko | Считыватель взрывозащищенный с кабелем (1м); для карт формата CheckPoint; интерфейс: Wiegand-26/33/34/37/40/42 или Dallas Touch Memory (DS1990A); дальность считывания до 3см. DC 12В; 50мА (импульсное до 250мА, а в режиме подогрева не более 400мА). Климатическое исполнение ХЛ1; -60...+45˚С; IP67. Габ.размеры: 110х60х47 мм. Исполнение: для прокладки небронированного кабеля в металлорукаве (кабельный ввод под МРПИ-15). Маркировка взрывозащиты: 1Ex mb IIC T5 Gb X / Ex mb IIIC T80°C Db X. Предназначен для применения в автономных и сетевых системах контроля и управления доступом (СКУД), расположенных в макроклиматических районах с умеренным и холодным климатом в качестве считывателя бесконтактных идентификаторов. | 73040 | 73040
00-00125240 | ALM-RD-S06-F-RCP-T | ALeko | Считыватель взрывозащищенный с кабелем (1м); для карт формата CheckPoint; интерфейс: Wiegand-26/33/34/37/40/42 или Dallas Touch Memory (DS1990A); дальность считывания до 3см. DC 12В; 50мА (импульсное до 250мА, а в режиме подогрева не более 400мА). Климатическое исполнение ХЛ1; -60...+45˚С; IP67. Габ.размеры: 110х60х47 мм. Исполнение: для прокладки небронированного кабеля в трубе G 1/2”. Маркировка взрывозащиты: 1Ex mb IIC T5 Gb X / Ex mb IIIC T80°C Db X. Предназначен для применения в автономных и сетевых системах контроля и управления доступом (СКУД), расположенных в макроклиматических районах с умеренным и холодным климатом в качестве считывателя бесконтактных идентификаторов. | 73040 | 73040
00-00125090 | ALM-RD-S06-F-REH-B | ALeko | Считыватель взрывозащищенный с кабелем (1м); для карт формата EM-Marin/HID/Indala; интерфейс: Wiegand-26/34/37/40/42 или Dallas Touch Memory (DS1990A); дальность считывания до 3см. DC 12В; 50мА (импульсное до 250мА, а в режиме подогрева не более 400мА). Климатическое исполнение ХЛ1; -60...+45˚С; IP67. Габ.размеры: 110х60х47 мм. Исполнение: для бронированного кабеля. Маркировка взрывозащиты: 1Ex mb IIC T5 Gb X / Ex mb IIIC T80°C Db X. Предназначен для применения в автономных и сетевых системах контроля и управления доступом (СКУД), расположенных в макроклиматических районах с умеренным и холодным климатом в качестве считывателя бесконтактных идентификаторов. | 61710 | 61710
00-00125183 | ALM-RD-S06-F-REH-K | ALeko | Считыватель взрывозащищенный с кабелем (1м); для карт формата EM-Marin/HID/Indala; интерфейс: Wiegand-26/34/37/40/42 или Dallas Touch Memory (DS1990A); дальность считывания до 3см. DC 12В; 50мА (импульсное до 250мА, а в режиме подогрева не более 400мА). Климатическое исполнение ХЛ1; -60...+45˚С; IP67. Габ.размеры: 110х60х47 мм. Исполнение: для открытой прокладки небронированного кабеля. Маркировка взрывозащиты: 1Ex mb IIC T5 Gb X / Ex mb IIIC T80°C Db X. Предназначен для применения в автономных и сетевых системах контроля и управления доступом (СКУД), расположенных в макроклиматических районах с умеренным и холодным климатом в качестве считывателя бесконтактных идентификаторов. | 59880 | 59880
00-00108204 | ALM-RD-S06-F-REH-M | ALeko | Считыватель взрывозащищенный с кабелем (1м); для карт формата EM-Marin/HID/Indala; интерфейс: Wiegand-26/34/37/40/42 или Dallas Touch Memory (DS1990A); дальность считывания до 3см. DC 12В; 50мА (импульсное до 250мА, а в режиме подогрева не более 400мА). Климатическое исполнение ХЛ1; -60...+45˚С; IP67. Габ.размеры: 110х60х47 мм. Предназначен для применения в автономных и сетевых системах контроля и управления доступом (СКУД), расположенных в макроклиматических районах с умеренным и холодным климатом в качестве считывателя бесконтактных идентификаторов. | 59880 | 59880
00-00131326 | ALM-RD-S06-F-REH-M (кабель 10 м) | ALeko | Считыватель взрывозащищенный с фитингом для металлорукава МРПИ-15, маркировка 1Ex mb IIС T5 Gb X / Ex mb IIIC T80°C Db X. Климатическое исполнение ХЛ1, -60...+45˚С, IP67. Карты EM-Marin, HID, Indala, расстояние считывания 3 см, интерфейс Wiegand (26, 34, 37, 40, 42) или 1-Wire (DS1990A), 110х60х47 мм. Длина кабеля 10 м. | 71940 | 71940
00-00131327 | ALM-RD-S06-F-REH-M (кабель 3м) | ALeko | Считыватель взрывозащищенный с фитингом для металлорукава МРПИ-15, маркировка 1Ex mb IIС T5 Gb X / Ex mb IIIC T80°C Db X. Климатическое исполнение ХЛ1, -60...+45˚С, IP67. Карты EM-Marin, HID, Indala, расстояние считывания 3 см, интерфейс Wiegand (26, 34, 37, 40, 42) или 1-Wire (DS1990A), 110х60х47 мм. Длина кабеля 3м. | 62560 | 62560
00-00125182 | ALM-RD-S06-F-REH-T | ALeko | Считыватель взрывозащищенный с кабелем (1м); для карт формата EM-Marin/HID/Indala; интерфейс: Wiegand-26/34/37/40/42 или Dallas Touch Memory (DS1990A); дальность считывания до 3см. DC 12В; 50мА (импульсное до 250мА, а в режиме подогрева не более 400мА). Климатическое исполнение ХЛ1; -60...+45˚С; IP67. Габ.размеры: 110х60х47 мм. Исполнение: для прокладки небронированного кабеля в трубе G 1/2”. Маркировка взрывозащиты: 1Ex mb IIC T5 Gb X / Ex mb IIIC T80°C Db X. Предназначен для применения в автономных и сетевых системах контроля и управления доступом (СКУД), расположенных в макроклиматических районах с умеренным и холодным климатом в качестве считывателя бесконтактных идентификаторов. | 59880 | 59880
00-00125181 | ALM-RD-S06-F-RMF-B | ALeko | Считыватель взрывозащищенный с кабелем (1м); для карт формата Mifare Mini, Mifare Classic 1K/4K, Mifare Plus SL1/SL3, Mifare ID; интерфейс: Wiegand-26/34/37/40/42/58 или Dallas Touch Memory (DS1990A); дальность считывания до 3см. DC 12В; 50мА (импульсное до 250мА, а в режиме подогрева не более 400мА). Климатическое исполнение ХЛ1; -60...+45˚С; IP67. Габ.размеры: 110х60х47 мм. Исполнение: для бронированного кабеля. Маркировка взрывозащиты: 1Ex mb IIC T5 Gb X / Ex mb IIIC T80°C Db X. Предназначен для применения в автономных и сетевых системах контроля и управления доступом (СКУД), расположенных в макроклиматических районах с умеренным и холодным климатом в качестве считывателя бесконтактных идентификаторов. | 61710 | 61710
00-00125145 | ALM-RD-S06-F-RMF-K | ALeko | Считыватель взрывозащищенный с кабелем (1м); для карт формата Mifare Mini, Mifare Classic 1K/4K, Mifare Plus SL1/SL3, Mifare ID; интерфейс: Wiegand-26/34/37/40/42/58 или Dallas Touch Memory (DS1990A); дальность считывания до 3см. DC 12В; 50мА (импульсное до 250мА, а в режиме подогрева не более 400мА). Климатическое исполнение ХЛ1; -60...+45˚С; IP67. Габ.размеры: 110х60х47 мм. Исполнение: для открытой прокладки небронированного кабеля. Маркировка взрывозащиты: 1Ex mb IIC T5 Gb X / Ex mb IIIC T80°C Db X. Предназначен для применения в автономных и сетевых системах контроля и управления доступом (СКУД), расположенных в макроклиматических районах с умеренным и холодным климатом в качестве считывателя бесконтактных идентификаторов. | 59880 | 59880
00-00125097 | ALM-RD-S06-F-RMF-M | ALeko | Считыватель взрывозащищенный с кабелем (1м); для карт формата Mifare Mini, Mifare Classic 1K/4K, Mifare Plus SL1/SL3, Mifare ID; интерфейс: Wiegand-26/34/37/40/42/58 или Dallas Touch Memory (DS1990A); дальность считывания до 3см. DC 12В; 50мА (импульсное до 250мА, а в режиме подогрева не более 400мА). Климатическое исполнение ХЛ1; -60...+45˚С; IP67. Габ.размеры: 110х60х47 мм. Исполнение: для прокладки небронированного кабеля в металлорукаве (кабельный ввод под МРПИ-15). Маркировка взрывозащиты: 1Ex mb IIC T5 Gb X / Ex mb IIIC T80°C Db X. Предназначен для применения в автономных и сетевых системах контроля и управления доступом (СКУД), расположенных в макроклиматических районах с умеренным и холодным климатом в качестве считывателя бесконтактных идентификаторов. | 59880 | 59880
00-00131328 | ALM-RD-S06-F-RMF-M (кабель 10 м) | ALeko | Считыватель взрывозащищенный с фитингом для металлорукава МРПИ-15, маркировка 1Ex mb IIС T5 Gb X / Ex mb IIIC T80°C Db X. Климатическое исполнение ХЛ1, -60...+45˚С, IP67. Карты MIFARE, расстояние считывания 3 см, интерфейс Wiegand (26, 34, 37, 40, 42) или 1-Wire (DS1990A), 110х60х47 мм. Длина кабеля 10 м | 71940 | 71940
00-00131329 | ALM-RD-S06-F-RMF-M (кабель 20 м) | ALeko | Считыватель взрывозащищенный с фитингом для металлорукава МРПИ-15, маркировка 1Ex mb IIС T5 Gb X / Ex mb IIIC T80°C Db X. Климатическое исполнение ХЛ1, -60...+45˚С, IP67. Карты MIFARE, расстояние считывания 3 см, интерфейс Wiegand (26, 34, 37, 40, 42) или 1-Wire (DS1990A), 110х60х47 мм. Длина кабеля 20 м | 85340 | 85340
00-00125176 | ALM-RD-S06-F-RMF-T | ALeko | Считыватель взрывозащищенный с кабелем (1м); для карт формата Mifare Mini, Mifare Classic 1K/4K, Mifare Plus SL1/SL3, Mifare ID; интерфейс: Wiegand-26/34/37/40/42/58 или Dallas Touch Memory (DS1990A); дальность считывания до 3см. DC 12В; 50мА (импульсное до 250мА, а в режиме подогрева не более 400мА). Климатическое исполнение ХЛ1; -60...+45˚С; IP67. Габ.размеры: 110х60х47 мм. Исполнение: для прокладки небронированного кабеля в трубе G 1/2”. Маркировка взрывозащиты: 1Ex mb IIC T5 Gb X / Ex mb IIIC T80°C Db X. Предназначен для применения в автономных и сетевых системах контроля и управления доступом (СКУД), расположенных в макроклиматических районах с умеренным и холодным климатом в качестве считывателя бесконтактных идентификаторов. | 59880 | 59880
00-00125136 | ALM-RD-S06-F-RMFEH-B | ALeko | Считыватель взрывозащищенный для бронированного кабеля, маркировка 1Ex mb IIC T5 Gb X/Ex mb IIIC T80°C Db X. Климатическое исполнение ХЛ1, -60...+45˚С, IP67. Карты MIFARE(Mifare Mini, Mifare Ciassic 1K/4K, Mifare Plus SL1/SL3), EM-Marin, HID, Indala, расстояние считывания 3 см, интерфейс Wiegand (26, 34, 37, 40, 42) или 1-Wire (DS1990A), 110х60х47 мм. Длина кабеля 1м. Предназначен для применения в автономных и сетевых системах контроля и управления доступом (СКУД), расположенных в макроклиматических районах с умеренным и холодным климатом в качестве считывателя бесконтактных идентификаторов. | 61710 | 61710
00-00125248 | ALM-RD-S06-F-RMFEH-K | ALeko | Считыватель взрывозащищенный для открытой прокладки небронированного кабеля., маркировка 1Ex mb IIC T5 Gb X/Ex mb IIIC T80°C Db X. Климатическое исполнение ХЛ1, -60...+45˚С, IP67. Карты MIFARE(Mifare Mini, Mifare Ciassic 1K/4K, Mifare Plus SL1/SL3), EM-Marin, HID, Indala, расстояние считывания 3 см, интерфейс Wiegand (26, 34, 37, 40, 42) или 1-Wire (DS1990A), 110х60х47 мм. Длина кабеля 1м. Предназначен для применения в автономных и сетевых системах контроля и управления доступом (СКУД), расположенных в макроклиматических районах с умеренным и холодным климатом в качестве считывателя бесконтактных идентификаторов. | 59880 | 59880
00-00125125 | ALM-RD-S06-F-RMFEH-M | ALeko | Считыватель взрывозащищенный для прокладки небронированного кабеля в металлорукаве (МРПИ-15)., маркировка 1Ex mb IIC T5 Gb X/Ex mb IIIC T80°C Db X. Климатическое исполнение ХЛ1, -60...+45˚С, IP67. Карты MIFARE(Mifare Mini, Mifare Ciassic 1K/4K, Mifare Plus SL1/SL3), EM-Marin, HID, Indala, расстояние считывания 3 см, интерфейс Wiegand (26, 34, 37, 40, 42) или 1-Wire (DS1990A), 110х60х47 мм. Длина кабеля 1м. Предназначен для применения в автономных и сетевых системах контроля и управления доступом (СКУД), расположенных в макроклиматических районах с умеренным и холодным климатом в качестве считывателя бесконтактных идентификаторов. | 59880 | 59880
00-00125148 | ALM-RD-S06-F-RMFEH-T | ALeko | Считыватель взрывозащищенный для прокладки небронированного кабеля в трубе G 1/2", маркировка 1Ex mb IIC T5 Gb X/Ex mb IIIC T80°C Db X. Климатическое исполнение ХЛ1, -60...+45˚С, IP67. Карты MIFARE(Mifare Mini, Mifare Ciassic 1K/4K, Mifare Plus SL1/SL3), EM-Marin, HID, Indala, расстояние считывания 3 см, интерфейс Wiegand (26, 34, 37, 40, 42) или 1-Wire (DS1990A), 110х60х47 мм. Длина кабеля 1м. Предназначен для применения в автономных и сетевых системах контроля и управления доступом (СКУД), расположенных в макроклиматических районах с умеренным и холодным климатом в качестве считывателя бесконтактных идентификаторов. | 59880 | 59880
00-00125175 | ALM-RD-S06-FM-RCP-B | ALeko | Считыватель взрывозащищенный с кабелем (1м); для карт формата CheckPoint; интерфейс: Wiegand-26/33/34/37/40/42 или Dallas Touch Memory (DS1990A); дальность считывания до 3см. DC 12В; 50мА (импульсное до 250мА, а в режиме подогрева не более 400мА). Климатическое исполнение ХЛМ1; -50...+45˚С; IP67. Габ.размеры: 110х60х47 мм. Исполнение: для бронированного кабеля. Маркировка взрывозащиты: 1Ex mb IIC T5 Gb X / Ex mb IIIC T80°C Db X. Предназначен для применения в автономных и сетевых системах контроля и управления доступом (СКУД), расположенных в макроклиматических районах с умеренным и холодным климатом в качестве считывателя бесконтактных идентификаторов. | 80560 | 80560
00-00125217 | ALM-RD-S06-FM-RCP-K | ALeko | Считыватель взрывозащищенный с кабелем (1м); для карт формата CheckPoint; интерфейс: Wiegand-26/33/34/37/40/42 или Dallas Touch Memory (DS1990A); дальность считывания до 3см. DC 12В; 50мА (импульсное до 250мА, а в режиме подогрева не более 400мА). Климатическое исполнение ХЛМ1; -50...+45˚С; IP67. Габ.размеры: 110х60х47 мм. Исполнение: для открытой прокладки небронированного кабеля. Маркировка взрывозащиты: 1Ex mb IIC T5 Gb X / Ex mb IIIC T80°C Db X. Предназначен для применения в автономных и сетевых системах контроля и управления доступом (СКУД), расположенных в макроклиматических районах с умеренным и холодным климатом в качестве считывателя бесконтактных идентификаторов. | 79480 | 79480
00-00125239 | ALM-RD-S06-FM-RCP-M | ALeko | Считыватель взрывозащищенный с кабелем (1м); для карт формата CheckPoint; интерфейс: Wiegand-26/33/34/37/40/42 или Dallas Touch Memory (DS1990A); дальность считывания до 3см. DC 12В; 50мА. Климатическое исполнение ХЛМ1; -50...+45˚С; IP67. Габ.размеры: 110х60х47 мм. Исполнение: для прокладки небронированного кабеля в металлорукаве (кабельный ввод под МРПИ-15). Маркировка взрывозащиты: 1Ex mb IIC T5 Gb X / Ex mb IIIC T80°C Db X. Предназначен для применения в автономных и сетевых системах контроля и управления доступом (СКУД), расположенных в макроклиматических районах с умеренным и холодным климатом в качестве считывателя бесконтактных идентификаторов. | 79480 | 79480
00-00125189 | ALM-RD-S06-FM-RCP-T | ALeko | Считыватель взрывозащищенный с кабелем (1м); для карт формата CheckPoint; интерфейс: Wiegand-26/33/34/37/40/42 или Dallas Touch Memory (DS1990A); дальность считывания до 3см. DC 12В; 50мА (импульсное до 250мА, а в режиме подогрева не более 400мА). Климатическое исполнение ХЛМ1; -50...+45˚С; IP67. Габ.размеры: 110х60х47 мм. Исполнение: для прокладки небронированного кабеля в трубе G 1/2”. Маркировка взрывозащиты: 1Ex mb IIC T5 Gb X / Ex mb IIIC T80°C Db X. Предназначен для применения в автономных и сетевых системах контроля и управления доступом (СКУД), расположенных в макроклиматических районах с умеренным и холодным климатом в качестве считывателя бесконтактных идентификаторов. | 79480 | 79480
00-00125116 | ALM-RD-S06-FM-REH-B | ALeko | Считыватель взрывозащищенный с кабелем (1м); для карт формата EM-Marin/HID/Indala; интерфейс: Wiegand-26/34/37/40/42 или Dallas Touch Memory (DS1990A); дальность считывания до 3см. DC 12В; 50мА (импульсное до 250мА, а в режиме подогрева не более 400мА). Климатическое исполнение ХЛМ1; -50...+45˚С; IP67. Габ.размеры: 110х60х47 мм. Исполнение: для бронированного кабеля. Маркировка взрывозащиты: 1Ex mb IIC T5 Gb X / Ex mb IIIC T80°C Db X. Предназначен для применения в автономных и сетевых системах контроля и управления доступом (СКУД), расположенных в макроклиматических районах с умеренным и холодным климатом в качестве считывателя бесконтактных идентификаторов. | 66240 | 66240
00-00125219 | ALM-RD-S06-FM-REH-K | ALeko | Считыватель взрывозащищенный с кабелем (1м); для карт формата EM-Marin/HID/Indala; интерфейс: Wiegand-26/34/37/40/42 или Dallas Touch Memory (DS1990A); дальность считывания до 3см. DC 12В; 50мА (импульсное до 250мА, а в режиме подогрева не более 400мА). Климатическое исполнение ХЛМ1; -50...+45˚С; IP67. Габ.размеры: 110х60х47 мм. Исполнение: для открытой прокладки небронированного кабеля. Маркировка взрывозащиты: 1Ex mb IIC T5 Gb X / Ex mb IIIC T80°C Db X. Предназначен для применения в автономных и сетевых системах контроля и управления доступом (СКУД), расположенных в макроклиматических районах с умеренным и холодным климатом в качестве считывателя бесконтактных идентификаторов. | 65160 | 65160
00-00125162 | ALM-RD-S06-FM-REH-M | ALeko | Считыватель взрывозащищенный с кабелем (1м); для карт формата EM-Marin/HID/Indala; интерфейс: Wiegand-26/34/37/40/42 или Dallas Touch Memory (DS1990A); дальность считывания до 3см. DC 12В; 50мА (импульсное до 250мА, а в режиме подогрева не более 400мА). Климатическое исполнение ХЛМ1; -50...+45˚С; IP67. Габ.размеры: 110х60х47 мм. Исполнение: для прокладки небронированного кабеля в металлорукаве (кабельный ввод под МРПИ-15). Маркировка взрывозащиты: 1Ex mb IIC T5 Gb X / Ex mb IIIC T80°C Db X. Предназначен для применения в автономных и сетевых системах контроля и управления доступом (СКУД), расположенных в макроклиматических районах с умеренным и холодным климатом в качестве считывателя бесконтактных идентификаторов. | 65160 | 65160
00-00125218 | ALM-RD-S06-FM-REH-T | ALeko | Считыватель взрывозащищенный с кабелем (1м); для карт формата EM-Marin/HID/Indala; интерфейс: Wiegand-26/34/37/40/42 или Dallas Touch Memory (DS1990A); дальность считывания до 3см. DC 12В; 50мА (импульсное до 250мА, а в режиме подогрева не более 400мА). Климатическое исполнение ХЛМ1; -50...+45˚С; IP67. Габ.размеры: 110х60х47 мм. Исполнение: для прокладки небронированного кабеля в трубе G 1/2”. Маркировка взрывозащиты: 1Ex mb IIC T5 Gb X / Ex mb IIIC T80°C Db X. Предназначен для применения в автономных и сетевых системах контроля и управления доступом (СКУД), расположенных в макроклиматических районах с умеренным и холодным климатом в качестве считывателя бесконтактных идентификаторов. | 65160 | 65160
00-00125207 | ALM-RD-S06-FM-RMF-B | ALeko | Считыватель взрывозащищенный с кабелем (1м); для карт формата Mifare Mini, Mifare Classic 1K/4K, Mifare Plus SL1/SL3, Mifare ID; интерфейс: Wiegand-26/34/37/40/42/58 или Dallas Touch Memory (DS1990A); дальность считывания до 3см. DC 12В; 50мА (импульсное до 250мА, а в режиме подогрева не более 400мА). Климатическое исполнение ХЛМ1; -50...+45˚С; IP67. Габ.размеры: 110х60х47 мм. Исполнение: для бронированного кабеля. Маркировка взрывозащиты: 1Ex mb IIC T5 Gb X / Ex mb IIIC T80°C Db X. Предназначен для применения в автономных и сетевых системах контроля и управления доступом (СКУД), расположенных в макроклиматических районах с умеренным и холодным климатом в качестве считывателя бесконтактных идентификаторов. | 66240 | 66240
00-00125235 | ALM-RD-S06-FM-RMF-K | ALeko | Считыватель взрывозащищенный с кабелем (1м); для карт формата Mifare Mini, Mifare Classic 1K/4K, Mifare Plus SL1/SL3, Mifare ID; интерфейс: Wiegand-26/34/37/40/42/58 или Dallas Touch Memory (DS1990A); дальность считывания до 3см. DC 12В; 50мА (импульсное до 250мА, а в режиме подогрева не более 400мА). Климатическое исполнение ХЛМ1; -50...+45˚С; IP67. Габ.размеры: 110х60х47 мм. Исполнение: для открытой прокладки небронированного кабеля. Маркировка взрывозащиты: 1Ex mb IIC T5 Gb X / Ex mb IIIC T80°C Db X. Предназначен для применения в автономных и сетевых системах контроля и управления доступом (СКУД), расположенных в макроклиматических районах с умеренным и холодным климатом в качестве считывателя бесконтактных идентификаторов. | 65160 | 65160
00-00125161 | ALM-RD-S06-FM-RMF-M | ALeko | Считыватель взрывозащищенный с кабелем (1м); для карт формата Mifare Mini, Mifare Classic 1K/4K, Mifare Plus SL1/SL3, Mifare ID; интерфейс: Wiegand-26/34/37/40/42/58 или Dallas Touch Memory (DS1990A); дальность считывания до 3см. DC 12В; 50мА (импульсное до 250мА, а в режиме подогрева не более 400мА). Климатическое исполнение ХЛМ1; -50...+45˚С; IP67. Габ.размеры: 110х60х47 мм. Исполнение: для прокладки небронированного кабеля в металлорукаве (кабельный ввод под МРПИ-15). Маркировка взрывозащиты: 1Ex mb IIC T5 Gb X / Ex mb IIIC T80°C Db X. Предназначен для применения в автономных и сетевых системах контроля и управления доступом (СКУД), расположенных в макроклиматических районах с умеренным и холодным климатом в качестве считывателя бесконтактных идентификаторов. | 65160 | 65160
00-00125206 | ALM-RD-S06-FM-RMF-T | ALeko | Считыватель взрывозащищенный с кабелем (1м); для карт формата Mifare Mini, Mifare Classic 1K/4K, Mifare Plus SL1/SL3, Mifare ID; интерфейс: Wiegand-26/34/37/40/42/58 или Dallas Touch Memory (DS1990A); дальность считывания до 3см. DC 12В; 50мА. Климатическое исполнение ХЛМ1; -50...+45˚С; IP67. Габ.размеры: 110х60х47 мм. Исполнение: для прокладки небронированного кабеля в трубе G 1/2”. Маркировка взрывозащиты: 1Ex mb IIC T5 Gb X / Ex mb IIIC T80°C Db X. Предназначен для применения в автономных и сетевых системах контроля и управления доступом (СКУД), расположенных в макроклиматических районах с умеренным и холодным климатом в качестве считывателя бесконтактных идентификаторов. | 65160 | 65160
00-00125203 | ALM-RD-S06-FM-RMFEH-B | ALeko | Считыватель взрывозащищенный для бронированного кабеля, маркировка 1Ex mb IIC T5 Gb X/Ex mb IIIC T80°C Db X. Климатическое исполнение ХЛМ1, -50...+45˚С, IP67. Карты MIFARE(Mifare Mini, Mifare Ciassic 1K/4K, Mifare Plus SL1/SL3), EM-Marin, HID, Indala, расстояние считывания 3 см, интерфейс Wiegand (26, 34, 37, 40, 42) или 1-Wire (DS1990A), 110х60х47 мм. Длина кабеля 1м. Предназначен для применения в автономных и сетевых системах контроля и управления доступом (СКУД), расположенных в макроклиматических районах с умеренным и холодным климатом в качестве считывателя бесконтактных идентификаторов. | 66240 | 66240
00-00125193 | ALM-RD-S06-FM-RMFEH-K | ALeko | Считыватель взрывозащищенный для открытой покладки небронированного кабеля, маркировка 1Ex mb IIC T5 Gb X/Ex mb IIIC T80°C Db X. Климатическое исполнение ХЛМ1, -50...+45˚С, IP67. Карты MIFARE(Mifare Mini, Mifare Ciassic 1K/4K, Mifare Plus SL1/SL3), EM-Marin, HID, Indala, расстояние считывания 3 см, интерфейс Wiegand (26, 34, 37, 40, 42) или 1-Wire (DS1990A), 110х60х47 мм. Длина кабеля 1м. Предназначен для применения в автономных и сетевых системах контроля и управления доступом (СКУД), расположенных в макроклиматических районах с умеренным и холодным климатом в качестве считывателя бесконтактных идентификаторов. | 65160 | 65160
00-00125130 | ALM-RD-S06-FM-RMFEH-M | ALeko | Считыватель взрывозащищенный для прокладки небронированного кабеля в металлорукаве (МРПИ-15), маркировка 1Ex mb IIC T5 Gb X/Ex mb IIIC T80°C Db X. Климатическое исполнение ХЛМ1, -50...+45˚С, IP67. Карты MIFARE(Mifare Mini, Mifare Ciassic 1K/4K, Mifare Plus SL1/SL3), EM-Marin, HID, Indala, расстояние считывания 3 см, интерфейс Wiegand (26, 34, 37, 40, 42) или 1-Wire (DS1990A), 110х60х47 мм. Длина кабеля 1м. Предназначен для применения в автономных и сетевых системах контроля и управления доступом (СКУД), расположенных в макроклиматических районах с умеренным и холодным климатом в качестве считывателя бесконтактных идентификаторов. | 65160 | 65160
00-00125164 | ALM-RD-S06-FM-RMFEH-T | ALeko | Считыватель взрывозащищенный для прокладки небронированного кабеля в трубе G 1/2", маркировка 1Ex mb IIC T5 Gb X/Ex mb IIIC T80°C Db X. Климатическое исполнение ХЛМ1, -50...+45˚С, IP67. Карты MIFARE(Mifare Mini, Mifare Ciassic 1K/4K, Mifare Plus SL1/SL3), EM-Marin, HID, Indala, расстояние считывания 3 см, интерфейс Wiegand (26, 34, 37, 40, 42) или 1-Wire (DS1990A), 110х60х47 мм. Длина кабеля 1м. Предназначен для применения в автономных и сетевых системах контроля и управления доступом (СКУД), расположенных в макроклиматических районах с умеренным и холодным климатом в качестве считывателя бесконтактных идентификаторов. | 65160 | 65160
00-00125233 | ALM-RD-S06-N-RCP-B | ALeko | Считыватель взрывозащищенный с кабелем (1м); для карт формата CheckPoint; интерфейс: Wiegand-26/33/34/37/40/42 или Dallas Touch Memory (DS1990A); дальность считывания до 3см. DC 12В; 50мА (импульсное до 250мА). Климатическое исполнение У1; -40...+50˚С; IP67. Габ.размеры: 110х60х47 мм. Исполнение: для бронированного кабеля. Маркировка взрывозащиты: 1Ex mb IIC T5 Gb X / Ex mb IIIC T80°C Db X. Предназначен для применения в автономных и сетевых системах контроля и управления доступом (СКУД), расположенных в макроклиматических районах с умеренным и холодным климатом в качестве считывателя бесконтактных идентификаторов. | 62890 | 62890
00-00125243 | ALM-RD-S06-N-RCP-K | ALeko | Считыватель взрывозащищенный с кабелем (1м); для карт формата CheckPoint; интерфейс: Wiegand-26/33/34/37/40/42 или Dallas Touch Memory (DS1990A); дальность считывания до 3см. DC 12В; 50мА (импульсное до 250мА). Климатическое исполнение У1; -40...+50˚С; IP67. Габ.размеры: 110х60х47 мм. Исполнение: для открытой прокладки небронированного кабеля. Маркировка взрывозащиты: 1Ex mb IIC T5 Gb X / Ex mb IIIC T80°C Db X. Предназначен для применения в автономных и сетевых системах контроля и управления доступом (СКУД), расположенных в макроклиматических районах с умеренным и холодным климатом в качестве считывателя бесконтактных идентификаторов. | 61080 | 61080
00-00125139 | ALM-RD-S06-N-RCP-M | ALeko | Считыватель взрывозащищенный с кабелем (1м); для карт формата CheckPoint; интерфейс: Wiegand-26/33/34/37/40/42 или Dallas Touch Memory (DS1990A); дальность считывания до 3см. DC 12В; 50мА (импульсное до 250мА). Климатическое исполнение У1; -40...+50˚С; IP67. Габ.размеры: 110х60х47 мм. Исполнение: для прокладки небронированного кабеля в металлорукаве (кабельный ввод под МРПИ-15). Маркировка взрывозащиты: 1Ex mb IIC T5 Gb X / Ex mb IIIC T80°C Db X. Предназначен для применения в автономных и сетевых системах контроля и управления доступом (СКУД), расположенных в макроклиматических районах с умеренным и холодным климатом в качестве считывателя бесконтактных идентификаторов. | 61080 | 61080
00-00125251 | ALM-RD-S06-N-RCP-T | ALeko | Считыватель взрывозащищенный с кабелем (1м); для карт формата CheckPoint; интерфейс: Wiegand-26/33/34/37/40/42 или Dallas Touch Memory (DS1990A); дальность считывания до 3см. DC 12В; 50мА (импульсное до 250мА). Климатическое исполнение У1; -40...+50˚С; IP67. Габ.размеры: 110х60х47 мм. Исполнение: для прокладки небронированного кабеля в трубе G 1/2”. Маркировка взрывозащиты: 1Ex mb IIC T5 Gb X / Ex mb IIIC T80°C Db X. Предназначен для применения в автономных и сетевых системах контроля и управления доступом (СКУД), расположенных в макроклиматических районах с умеренным и холодным климатом в качестве считывателя бесконтактных идентификаторов. | 61080 | 61080
00-00125095 | ALM-RD-S06-N-REH-B | ALeko | Считыватель взрывозащищенный с кабелем (1м); для карт формата EM-Marin/HID/Indala; интерфейс: Wiegand-26/34/37/40/42 или Dallas Touch Memory (DS1990A); дальность считывания до 3см. DC 12В; 50мА (импульсное до 250мА). Климатическое исполнение У1; -40...+50˚С; IP67. Габ.размеры: 110х60х47 мм. Исполнение: для бронированного кабеля. Маркировка взрывозащиты: 1Ex mb IIC T5 Gb X / Ex mb IIIC T80°C Db X. Предназначен для применения в автономных и сетевых системах контроля и управления доступом (СКУД), расположенных в макроклиматических районах с умеренным и холодным климатом в качестве считывателя бесконтактных идентификаторов. | 50710 | 50710
00-00131330 | ALM-RD-S06-N-REH-B (кабель 25м) | ALeko | Считыватель взрывозащищенный. Вариант прокладки кабеля: бронированный кабель. Тип идентификатора: 125 кГц (EM-Marin, HID, Indala (Моторола), интерфейс: Wiegand-26, -34, -37, -40, -42 или DS1990A (Dallas Touch Memory). -40˚С...+50˚С, Mасса: 1,3 кг | 108550 | 108550
00-00131331 | ALM-RD-S06-N-REH-B (кабель 30м) | ALeko | Считыватель взрывозащищенный. Вариант прокладки кабеля: бронированный кабель. Тип идентификатора: 125 кГц (EM-Marin, HID, Indala (Моторола), интерфейс: Wiegand-26, -34, -37, -40, -42 или DS1990A (Dallas Touch Memory). -40˚С...+50˚С, Mасса: 1,3 кг | 120600 | 120600
00-00131332 | ALM-RD-S06-N-REH-B (кабель 5м) | ALeko | Считыватель взрывозащищенный. Вариант прокладки кабеля: бронированный кабель. Тип бесконтактного идентификатора: 125 кГц (EM-Marin, HID, Indala (Моторола), Выбор интерфейса осуществляется пользователем: Wiegand-26, -34, -37, -40, -42 или DS1990A (Dallas Touch Memory). Температурный диапазон: -40˚С...+50˚С, Mасса: 1,3 кг | 60350 | 60350
00-00131333 | ALM-RD-S06-N-REH-B (кабель 7м) | ALeko | Считыватель взрывозащищенный. Вариант прокладки кабеля: бронированный кабель. Тип бесконтактного идентификатора: 125 кГц (EM-Marin, HID, Indala (Моторола), Выбор интерфейса осуществляется пользователем: Wiegand-26, -34, -37, -40, -42 или DS1990A (Dallas Touch Memory). Температурный диапазон: -40˚С...+50˚С, Mасса: 1,3 кг | 65170 | 65170
00-00125110 | ALM-RD-S06-N-REH-K | ALeko | Считыватель взрывозащищенный с кабелем (1м); для карт формата EM-Marin/HID/Indala; интерфейс: Wiegand-26/34/37/40/42 или Dallas Touch Memory (DS1990A); дальность считывания до 3см. DC 12В; 50мА (импульсное до 250мА). Климатическое исполнение У1; -40...+50˚С; IP67. Габ.размеры: 110х60х47 мм. Исполнение: для открытой прокладки небронированного кабеля. Маркировка взрывозащиты: 1Ex mb IIC T5 Gb X / Ex mb IIIC T80°C Db X. Предназначен для применения в автономных и сетевых системах контроля и управления доступом (СКУД), расположенных в макроклиматических районах с умеренным и холодным климатом в качестве считывателя бесконтактных идентификаторов. | 48880 | 48880
00-00109357 | ALM-RD-S06-N-REH-M | ALeko | Считыватель взрывозащищенный с кабелем (1м); для карт формата EM-Marin/HID/Indala; интерфейс: Wiegand-26/34/37/40/42 или Dallas Touch Memory (DS1990A); дальность считывания до 3см. DC 12В; 50мА (импульсное до 250мА). Климатическое исполнение У1; -40...+50˚С; IP67. Габ.размеры: 110х60х47 мм. Исполнение: для прокладки небронированного кабеля в металлорукаве (кабельный ввод под МРПИ-15). Предназначен для применения в автономных и сетевых системах контроля и управления доступом (СКУД), расположенных в макроклиматических районах с умеренным и холодным климатом в качестве считывателя бесконтактных идентификаторов. | 48880 | 48880
00-00125140 | ALM-RD-S06-N-REH-T | ALeko | Считыватель взрывозащищенный с кабелем (1м); для карт формата EM-Marin/HID/Indala; интерфейс: Wiegand-26/34/37/40/42 или Dallas Touch Memory (DS1990A); дальность считывания до 3см. DC 12В; 50мА (импульсное до 250мА). Климатическое исполнение У1; -40...+50˚С; IP67. Габ.размеры: 110х60х47 мм. Исполнение: для прокладки небронированного кабеля в трубе G 1/2”. Маркировка взрывозащиты: 1Ex mb IIC T5 Gb X / Ex mb IIIC T80°C Db X. Предназначен для применения в автономных и сетевых системах контроля и управления доступом (СКУД), расположенных в макроклиматических районах с умеренным и холодным климатом в качестве считывателя бесконтактных идентификаторов. | 48880 | 48880
00-00125122 | ALM-RD-S06-N-RMF-B | ALeko | Считыватель взрывозащищенный с кабелем (1м); для карт формата Mifare Mini, Mifare Classic 1K/4K, Mifare Plus SL1/SL3, Mifare ID; интерфейс: Wiegand-26/34/37/40/42/58 или Dallas Touch Memory (DS1990A); дальность считывания до 3см. DC 12В; 50мА (импульсное до 250мА). Климатическое исполнение У1; -40...+50˚С; IP67. Габ.размеры: 110х60х47 мм. Исполнение: для бронированного кабеля. Маркировка взрывозащиты: 1Ex mb IIC T5 Gb X / Ex mb IIIC T80°C Db X. Предназначен для применения в автономных и сетевых системах контроля и управления доступом (СКУД), расположенных в макроклиматических районах с умеренным и холодным климатом в качестве считывателя бесконтактных идентификаторов. | 50690 | 50690
00-00131334 | ALM-RD-S06-N-RMF-B (кабель 10 м) | ALeko | Считыватель взрывозащищенный. Вариант прокладки кабеля: бронированный кабель. Тип бесконтактного идентификатора: 13 МГц (Mifare), Выбор интерфейса осуществляется пользователем: Wiegand-26, -34, -37, -40, -42, -58, секторный режим или DS1990A (Dallas Touch Memory). Температурный диапазон: -40˚С...+50˚С, Mасса: 1,3 кг | 70734 | 70734
00-00125229 | ALM-RD-S06-N-RMF-K | ALeko | Считыватель взрывозащищенный с кабелем (1м); для карт формата Mifare Mini, Mifare Classic 1K/4K, Mifare Plus SL1/SL3, Mifare ID; интерфейс: Wiegand-26/34/37/40/42/58 или Dallas Touch Memory (DS1990A); дальность считывания до 3см. DC 12В; 50мА (импульсное до 250мА). Климатическое исполнение У1; -40...+50˚С; IP67. Габ.размеры: 110х60х47 мм. Исполнение: для открытой прокладки небронированного кабеля. Маркировка взрывозащиты: 1Ex mb IIC T5 Gb X / Ex mb IIIC T80°C Db X. Предназначен для применения в автономных и сетевых системах контроля и управления доступом (СКУД), расположенных в макроклиматических районах с умеренным и холодным климатом в качестве считывателя бесконтактных идентификаторов. | 48880 | 48880
00-00125099 | ALM-RD-S06-N-RMF-M | ALeko | Считыватель взрывозащищенный с кабелем (1м); для карт формата Mifare Mini, Mifare Classic 1K/4K, Mifare Plus SL1/SL3, Mifare ID; интерфейс: Wiegand-26/34/37/40/42/58 или Dallas Touch Memory (DS1990A); дальность считывания до 3см. DC 12В; 50мА (импульсное до 250мА). Климатическое исполнение У1; -40...+50˚С; IP67. Габ.размеры: 110х60х47 мм. Исполнение: для прокладки небронированного кабеля в металлорукаве (кабельный ввод под МРПИ-15). Маркировка взрывозащиты: 1Ex mb IIC T5 Gb X / Ex mb IIIC T80°C Db X. Предназначен для применения в автономных и сетевых системах контроля и управления доступом (СКУД), расположенных в макроклиматических районах с умеренным и холодным климатом в качестве считывателя бесконтактных идентификаторов. | 48880 | 48880
00-00131335 | ALM-RD-S06-N-RMF-M (кабель 10м) | ALeko | Считыватель взрывозащищенный, прокладка кабеля в металлорукаве типа МРПИ-15; тип идентификатора 13 МГц для бесконтактных идентификаторов MIFARE, ISO1443A, ISO15693; интерфейс: DS1990A (Dallas Touch Memory), Wiegand-26, -34, -37, -40, -42, -58 и секторный режим. Климатическое исполнение У1 (-40˚С...+50˚С); 1,3 кг | 60163 | 60163
00-00131336 | ALM-RD-S06-N-RMF-M (кабель 5м) | ALeko | Считыватель взрывозащищенный, прокладка кабеля в металлорукаве типа МРПИ-15; тип идентификатора 13 МГц для бесконтактных идентификаторов MIFARE, ISO1443A, ISO15693; интерфейс: DS1990A (Dallas Touch Memory), Wiegand-26, -34, -37, -40, -42, -58 и секторный режим. Климатическое исполнение У1 (-40˚С...+50˚С); 1,3 кг | 53895 | 53895
00-00125117 | ALM-RD-S06-N-RMF-T | ALeko | Считыватель взрывозащищенный с кабелем (1м); для карт формата Mifare Mini, Mifare Classic 1K/4K, Mifare Plus SL1/SL3, Mifare ID; интерфейс: Wiegand-26/34/37/40/42/58 или Dallas Touch Memory (DS1990A); дальность считывания до 3см. DC 12В; 50мА (импульсное до 250мА). Климатическое исполнение У1; -40...+50˚С; IP67. Габ.размеры: 110х60х47 мм. Исполнение: для прокладки небронированного кабеля в трубе G 1/2”. Маркировка взрывозащиты: 1Ex mb IIC T5 Gb X / Ex mb IIIC T80°C Db X. Предназначен для применения в автономных и сетевых системах контроля и управления доступом (СКУД), расположенных в макроклиматических районах с умеренным и холодным климатом в качестве считывателя бесконтактных идентификаторов. | 48880 | 48880
00-00125154 | ALM-RD-S06-N-RMFEH-B | ALeko | Считыватель взрывозащищенный для бронированного кабеля(B), маркировка 1Ex mb IIC T5 Gb X/Ex mb IIIC T80°C Db X. Климатическое исполнение У1, -40...+50˚С, IP67. Карты MIFARE(Mifare Mini, Mifare Ciassic 1K/4K, Mifare Plus SL1/SL3), EM-Marin, HID, Indala, расстояние считывания 3 см, интерфейс Wiegand (26, 34, 37, 40, 42) или 1-Wire (DS1990A), 110х60х47 мм. Длина кабеля 1м. Предназначен для применения в автономных и сетевых системах контроля и управления доступом (СКУД), расположенных в макроклиматических районах с умеренным и холодным климатом в качестве считывателя бесконтактных идентификаторов. | 50710 | 50710
00-00125237 | ALM-RD-S06-N-RMFEH-K | ALeko | Считыватель взрывозащищенный для открытой покладки небронированного кабеля(К). Маркировка 1Ex mb IIC T5 Gb X/Ex mb IIIC T80°C Db X. Климатическое исполнение У1, -40...+50˚С, IP67. Карты MIFARE(Mifare Mini, Mifare Ciassic 1K/4K, Mifare Plus SL1/SL3), EM-Marin, HID, Indala, расстояние считывания 3 см, интерфейс Wiegand (26, 34, 37, 40, 42) или 1-Wire (DS1990A), 110х60х47 мм. Длина кабеля 1м. Предназначен для применения в автономных и сетевых системах контроля и управления доступом (СКУД), расположенных в макроклиматических районах с умеренным и холодным климатом в качестве считывателя бесконтактных идентификаторов. | 48880 | 48880
00-00125109 | ALM-RD-S06-N-RMFEH-M | ALeko | Считыватель взрывозащищенный для прокладки небронированного кабеля в металлорукаве (МРПИ-15)(М), маркировка 1Ex mb IIC T5 Gb X/Ex mb IIIC T80°C Db X. Климатическое исполнение У1, -40...+50˚С, IP67. Карты MIFARE(Mifare Mini, Mifare Ciassic 1K/4K, Mifare Plus SL1/SL3), EM-Marin, HID, Indala, расстояние считывания 3 см, интерфейс Wiegand (26, 34, 37, 40, 42) или 1-Wire (DS1990A), 110х60х47 мм. Длина кабеля 1м. Предназначен для применения в автономных и сетевых системах контроля и управления доступом (СКУД), расположенных в макроклиматических районах с умеренным и холодным климатом в качестве считывателя бесконтактных идентификаторов. | 48880 | 48880
00-00125153 | ALM-RD-S06-N-RMFEH-T | ALeko | Считыватель взрывозащищенный для прокладки небронированного кабеля в трубе G 1/2"(T), маркировка 1Ex mb IIC T5 Gb X/Ex mb IIIC T80°C Db X. Климатическое исполнение У1, -40...+50˚С, IP67. Карты MIFARE(Mifare Mini, Mifare Ciassic 1K/4K, Mifare Plus SL1/SL3), EM-Marin, HID, Indala, расстояние считывания 3 см, интерфейс Wiegand (26, 34, 37, 40, 42) или 1-Wire (DS1990A), 110х60х47 мм. Длина кабеля 1м. Предназначен для применения в автономных и сетевых системах контроля и управления доступом (СКУД), расположенных в макроклиматических районах с умеренным и холодным климатом в качестве считывателя бесконтактных идентификаторов. | 48880 | 48880
00-00125247 | ALM-RD-S06-NM-RCP-B | ALeko | Считыватель взрывозащищенный с кабелем (1м); для карт формата CheckPoint; интерфейс: Wiegand-26/33/34/37/40/42 или Dallas Touch Memory (DS1990A); дальность считывания до 3см. DC 12В; 50мА (импульсное до 250мА). Климатическое исполнение ОМ1; -40...+45˚С; IP67. Габ.размеры: 110х60х47 мм. Исполнение: для бронированного кабеля. Маркировка взрывозащиты: 1Ex mb IIC T5 Gb X / Ex mb IIIC T80°C Db X. Предназначен для применения в автономных и сетевых системах контроля и управления доступом (СКУД), расположенных в макроклиматических районах с умеренным и холодным климатом в качестве считывателя бесконтактных идентификаторов. | 68950 | 68950
00-00125246 | ALM-RD-S06-NM-RCP-K | ALeko | Считыватель взрывозащищенный с кабелем (1м); для карт формата CheckPoint; интерфейс: Wiegand-26/33/34/37/40/42 или Dallas Touch Memory (DS1990A); дальность считывания до 3см. DC 12В; 50мА (импульсное до 250мА). Климатическое исполнение ОМ1; -40...+45˚С; IP67. Габ.размеры: 110х60х47 мм. Исполнение: для открытой прокладки небронированного кабеля. Маркировка взрывозащиты: 1Ex mb IIC T5 Gb X / Ex mb IIIC T80°C Db X. Предназначен для применения в автономных и сетевых системах контроля и управления доступом (СКУД), расположенных в макроклиматических районах с умеренным и холодным климатом в качестве считывателя бесконтактных идентификаторов. | 67870 | 67870
00-00125245 | ALM-RD-S06-NM-RCP-M | ALeko | Считыватель взрывозащищенный с кабелем (1м); для карт формата CheckPoint; интерфейс: Wiegand-26/33/34/37/40/42 или Dallas Touch Memory (DS1990A); дальность считывания до 3см. DC 12В; 50мА (импульсное до 250мА). Климатическое исполнение ОМ1; -40...+45˚С; IP67. Габ.размеры: 110х60х47 мм. Исполнение: для прокладки небронированного кабеля в металлорукаве (кабельный ввод под МРПИ-15). Маркировка взрывозащиты: 1Ex mb IIC T5 Gb X / Ex mb IIIC T80°C Db X. Предназначен для применения в автономных и сетевых системах контроля и управления доступом (СКУД), расположенных в макроклиматических районах с умеренным и холодным климатом в качестве считывателя бесконтактных идентификаторов. | 67870 | 67870
00-00125241 | ALM-RD-S06-NM-RCP-T | ALeko | Считыватель взрывозащищенный с кабелем (1м); для карт формата CheckPoint; интерфейс: Wiegand-26/33/34/37/40/42 или Dallas Touch Memory (DS1990A); дальность считывания до 3см. DC 12В; 50мА (импульсное до 250мА). Климатическое исполнение ОМ1; -40...+45˚С; IP67. Габ.размеры: 110х60х47 мм. Исполнение: для прокладки небронированного кабеля в трубе G 1/2”. Маркировка взрывозащиты: 1Ex mb IIC T5 Gb X / Ex mb IIIC T80°C Db X. Предназначен для применения в автономных и сетевых системах контроля и управления доступом (СКУД), расположенных в макроклиматических районах с умеренным и холодным климатом в качестве считывателя бесконтактных идентификаторов. | 67870 | 67870
00-00125250 | ALM-RD-S06-NM-REH-B | ALeko | Считыватель взрывозащищенный с кабелем (1м); для карт формата EM-Marin/HID/Indala; интерфейс: Wiegand-26/34/37/40/42 или Dallas Touch Memory (DS1990A); дальность считывания до 3см. DC 12В; 50мА (импульсное до 250мА). Климатическое исполнение ОМ1; -40...+45˚С; IP67. Габ.размеры: 110х60х47 мм. Исполнение: для бронированного кабеля. Маркировка взрывозащиты: 1Ex mb IIC T5 Gb X / Ex mb IIIC T80°C Db X. Предназначен для применения в автономных и сетевых системах контроля и управления доступом (СКУД), расположенных в макроклиматических районах с умеренным и холодным климатом в качестве считывателя бесконтактных идентификаторов. | 55390 | 55390
00-00125132 | ALM-RD-S06-NM-REH-K | ALeko | Считыватель взрывозащищенный с кабелем (1м); для карт формата EM-Marin/HID/Indala; интерфейс: Wiegand-26/34/37/40/42 или Dallas Touch Memory (DS1990A); дальность считывания до 3см. DC 12В; 50мА (импульсное до 250мА). Климатическое исполнение ОМ1; -40...+45˚С; IP67. Габ.размеры: 110х60х47 мм. Исполнение: для открытой прокладки небронированного кабеля. Маркировка взрывозащиты: 1Ex mb IIC T5 Gb X / Ex mb IIIC T80°C Db X. Предназначен для применения в автономных и сетевых системах контроля и управления доступом (СКУД), расположенных в макроклиматических районах с умеренным и холодным климатом в качестве считывателя бесконтактных идентификаторов. | 54310 | 54310
00-00125210 | ALM-RD-S06-NM-REH-M | ALeko | Считыватель взрывозащищенный с кабелем (1м); для карт формата EM-Marin/HID/Indala; интерфейс: Wiegand-26/34/37/40/42 или Dallas Touch Memory (DS1990A); дальность считывания до 3см. DC 12В; 50мА (импульсное до 250мА). Климатическое исполнение ОМ1; -40...+45˚С; IP67. Габ.размеры: 110х60х47 мм. Исполнение: для прокладки небронированного кабеля в металлорукаве (кабельный ввод под МРПИ-15). Маркировка взрывозащиты: 1Ex mb IIC T5 Gb X / Ex mb IIIC T80°C Db X. Предназначен для применения в автономных и сетевых системах контроля и управления доступом (СКУД), расположенных в макроклиматических районах с умеренным и холодным климатом в качестве считывателя бесконтактных идентификаторов. | 54310 | 54310
00-00125200 | ALM-RD-S06-NM-REH-T | ALeko | Считыватель взрывозащищенный с кабелем (1м); для карт формата EM-Marin/HID/Indala; интерфейс: Wiegand-26/34/37/40/42 или Dallas Touch Memory (DS1990A); дальность считывания до 3см. DC 12В; 50мА (импульсное до 250мА). Климатическое исполнение ОМ1; -40...+45˚С; IP67. Габ.размеры: 110х60х47 мм. Исполнение: для прокладки небронированного кабеля в трубе G 1/2”. Маркировка взрывозащиты: 1Ex mb IIC T5 Gb X / Ex mb IIIC T80°C Db X. Предназначен для применения в автономных и сетевых системах контроля и управления доступом (СКУД), расположенных в макроклиматических районах с умеренным и холодным климатом в качестве считывателя бесконтактных идентификаторов. | 54310 | 54310
00-00125221 | ALM-RD-S06-NM-RMF-B | ALeko | Считыватель взрывозащищенный с кабелем (1м); для карт формата Mifare Mini, Mifare Classic 1K/4K, Mifare Plus SL1/SL3, Mifare ID; интерфейс: Wiegand-26/34/37/40/42/58 или Dallas Touch Memory (DS1990A); дальность считывания до 3см. DC 12В; 50мА (импульсное до 250мА). Климатическое исполнение ОМ1; -40...+45˚С; IP67. Габ.размеры: 110х60х47 мм. Исполнение: для бронированного кабеля. Маркировка взрывозащиты: 1Ex mb IIC T5 Gb X / Ex mb IIIC T80°C Db X. Предназначен для применения в автономных и сетевых системах контроля и управления доступом (СКУД), расположенных в макроклиматических районах с умеренным и холодным климатом в качестве считывателя бесконтактных идентификаторов. | 55390 | 55390
00-00125224 | ALM-RD-S06-NM-RMF-K | ALeko | Считыватель взрывозащищенный с кабелем (1м); для карт формата Mifare Mini, Mifare Classic 1K/4K, Mifare Plus SL1/SL3, Mifare ID; интерфейс: Wiegand-26/34/37/40/42/58 или Dallas Touch Memory (DS1990A); дальность считывания до 3см. DC 12В; 50мА (импульсное до 250мА). Климатическое исполнение ОМ1; -40...+45˚С; IP67. Габ.размеры: 110х60х47 мм. Исполнение: для открытой прокладки небронированного кабеля. Маркировка взрывозащиты: 1Ex mb IIC T5 Gb X / Ex mb IIIC T80°C Db X. Предназначен для применения в автономных и сетевых системах контроля и управления доступом (СКУД), расположенных в макроклиматических районах с умеренным и холодным климатом в качестве считывателя бесконтактных идентификаторов. | 54310 | 54310
00-00125228 | ALM-RD-S06-NM-RMF-M | ALeko | Считыватель взрывозащищенный с кабелем (1м); для карт формата Mifare Mini, Mifare Classic 1K/4K, Mifare Plus SL1/SL3, Mifare ID; интерфейс: Wiegand-26/34/37/40/42/58 или Dallas Touch Memory (DS1990A); дальность считывания до 3см. DC 12В; 50мА (импульсное до 250мА). Климатическое исполнение ОМ1; -40...+45˚С; IP67. Габ.размеры: 110х60х47 мм. Исполнение: для прокладки небронированного кабеля в металлорукаве (кабельный ввод под МРПИ-15). Маркировка взрывозащиты: 1Ex mb IIC T5 Gb X / Ex mb IIIC T80°C Db X. Предназначен для применения в автономных и сетевых системах контроля и управления доступом (СКУД), расположенных в макроклиматических районах с умеренным и холодным климатом в качестве считывателя бесконтактных идентификаторов. | 54310 | 54310
00-00125209 | ALM-RD-S06-NM-RMF-T | ALeko | Считыватель взрывозащищенный с кабелем (1м); для карт формата Mifare Mini, Mifare Classic 1K/4K, Mifare Plus SL1/SL3, Mifare ID; интерфейс: Wiegand-26/34/37/40/42/58 или Dallas Touch Memory (DS1990A); дальность считывания до 3см. DC 12В; 50мА (импульсное до 250мА). Климатическое исполнение ОМ1; -40...+45˚С; IP67. Габ.размеры: 110х60х47 мм. Исполнение: для прокладки небронированного кабеля в трубе G 1/2”. Маркировка взрывозащиты: 1Ex mb IIC T5 Gb X / Ex mb IIIC T80°C Db X. Предназначен для применения в автономных и сетевых системах контроля и управления доступом (СКУД), расположенных в макроклиматических районах с умеренным и холодным климатом в качестве считывателя бесконтактных идентификаторов. | 54310 | 54310
00-00125165 | ALM-RD-S06-NM-RMFEH-B | ALeko | Считыватель взрывозащищенный для бронированного кабеля, маркировка 1Ex mb IIC T5 Gb X/Ex mb IIIC T80°C Db X. Климатическое исполнение ОМ1, -40...+45˚С, IP67. Карты MIFARE(Mifare Mini, Mifare Ciassic 1K/4K, Mifare Plus SL1/SL3), EM-Marin, HID, Indala, расстояние считывания 3 см, интерфейс Wiegand (26, 34, 37, 40, 42) или 1-Wire (DS1990A), 110х60х47 мм. Длина кабеля 1м. Предназначен для применения в автономных и сетевых системах контроля и управления доступом (СКУД), расположенных в макроклиматических районах с умеренным и холодным климатом в качестве считывателя бесконтактных идентификаторов. | 55390 | 55390
00-00125149 | ALM-RD-S06-NM-RMFEH-K | ALeko | Считыватель взрывозащищенный для открытой покладки небронированного кабеля, маркировка 1Ex mb IIC T5 Gb X/Ex mb IIIC T80°C Db X. Климатическое исполнение ОМ1, -40...+45˚С, IP67. Карты MIFARE(Mifare Mini, Mifare Ciassic 1K/4K, Mifare Plus SL1/SL3), EM-Marin, HID, Indala, расстояние считывания 3 см, интерфейс Wiegand (26, 34, 37, 40, 42) или 1-Wire (DS1990A), 110х60х47 мм. Длина кабеля 1м. Предназначен для применения в автономных и сетевых системах контроля и управления доступом (СКУД), расположенных в макроклиматических районах с умеренным и холодным климатом в качестве считывателя бесконтактных идентификаторов. | 54310 | 54310
00-00125204 | ALM-RD-S06-NM-RMFEH-M | ALeko | Считыватель взрывозащищенный для прокладки небронированного кабеля в металлорукаве (МРПИ-15), маркировка 1Ex mb IIC T5 Gb X/Ex mb IIIC T80°C Db X. Климатическое исполнение ОМ1, -40...+45˚С, IP67. Карты MIFARE(Mifare Mini, Mifare Ciassic 1K/4K, Mifare Plus SL1/SL3), EM-Marin, HID, Indala, расстояние считывания 3 см, интерфейс Wiegand (26, 34, 37, 40, 42) или 1-Wire (DS1990A), 110х60х47 мм. Длина кабеля 1м. Предназначен для применения в автономных и сетевых системах контроля и управления доступом (СКУД), расположенных в макроклиматических районах с умеренным и холодным климатом в качестве считывателя бесконтактных идентификаторов. | 54310 | 54310
00-00125214 | ALM-RD-S06-NM-RMFEH-T | ALeko | Считыватель взрывозащищенный для прокладки небронированного кабеля в трубе G 1/2", маркировка 1Ex mb IIC T5 Gb X/Ex mb IIIC T80°C Db X. Климатическое исполнение ОМ1, -40...+45˚С, IP67. Карты MIFARE(Mifare Mini, Mifare Ciassic 1K/4K, Mifare Plus SL1/SL3), EM-Marin, HID, Indala, расстояние считывания 3 см, интерфейс Wiegand (26, 34, 37, 40, 42) или 1-Wire (DS1990A), 110х60х47 мм. Длина кабеля 1м. Предназначен для применения в автономных и сетевых системах контроля и управления доступом (СКУД), расположенных в макроклиматических районах с умеренным и холодным климатом в качестве считывателя бесконтактных идентификаторов. | 54310 | 54310
00-00125194 | ALM-RD-S08-F-RCP-B | ALeko | Считыватель взрывозащищенный с кабелем (1м); для карт формата CheckPoint; интерфейс: Wiegand-26/33/34/37/40/42 или Dallas Touch Memory (DS1990A); дальность считывания до 4см. DC 12В; 50мА (импульсное до 250мА, а в режиме подогрева не более 400мА). Климатическое исполнение ХЛ1; -60...+45˚С; IP67. Габ.размеры: 103х52х42 мм. Исполнение: для бронированного кабеля. Маркировка взрывозащиты: 2Ex mc IIC T5 Gс X / Ex mс IIIC T80°C Dс X. Предназначен для применения в автономных и сетевых системах контроля и управления доступом (СКУД), расположенных в макроклиматических районах с умеренным и холодным климатом в качестве считывателя бесконтактных идентификаторов. | 51180 | 51180
00-00125138 | ALM-RD-S08-F-RCP-K | ALeko | Считыватель взрывозащищенный с кабелем (1м); для карт формата CheckPoint; интерфейс: Wiegand-26/33/34/37/40/42 или Dallas Touch Memory (DS1990A); дальность считывания до 4см. DC 12В; 50мА (импульсное до 250мА, а в режиме подогрева не более 400мА). Климатическое исполнение ХЛ1; -60...+45˚С; IP67. Габ.размеры: 103х52х42 мм. Исполнение: для открытой прокладки небронированного кабеля. Маркировка взрывозащиты: 2Ex mc IIC T5 Gс X / Ex mс IIIC T80°C Dс X. Предназначен для применения в автономных и сетевых системах контроля и управления доступом (СКУД), расположенных в макроклиматических районах с умеренным и холодным климатом в качестве считывателя бесконтактных идентификаторов. | 49370 | 49370
00-00125197 | ALM-RD-S08-F-RCP-M | ALeko | Считыватель взрывозащищенный с кабелем (1м); для карт формата CheckPoint; интерфейс: Wiegand-26/33/34/37/40/42 или Dallas Touch Memory (DS1990A); дальность считывания до 4см. DC 12В; 50мА (импульсное до 250мА, а в режиме подогрева не более 400мА). Климатическое исполнение ХЛ1; -60...+45˚С; IP67. Габ.размеры: 103х52х42 мм. Исполнение: для прокладки небронированного кабеля в металлорукаве (кабельный ввод под МРПИ-15). Маркировка взрывозащиты: 2Ex mc IIC T5 Gс X / Ex mс IIIC T80°C Dс X. Предназначен для применения в автономных и сетевых системах контроля и управления доступом (СКУД), расположенных в макроклиматических районах с умеренным и холодным климатом в качестве считывателя бесконтактных идентификаторов. | 49370 | 49370
00-00125249 | ALM-RD-S08-F-RCP-T | ALeko | Считыватель взрывозащищенный с кабелем (1м); для карт формата CheckPoint; интерфейс: Wiegand-26/33/34/37/40/42 или Dallas Touch Memory (DS1990A); дальность считывания до 4см. DC 12В; 50мА (импульсное до 250мА, а в режиме подогрева не более 400мА). Климатическое исполнение ХЛ1; -60...+45˚С; IP67. Габ.размеры: 103х52х42 мм. Исполнение: для прокладки небронированного кабеля в трубе G 1/2”. Маркировка взрывозащиты: 2Ex mc IIC T5 Gс X / Ex mс IIIC T80°C Dс X. Предназначен для применения в автономных и сетевых системах контроля и управления доступом (СКУД), расположенных в макроклиматических районах с умеренным и холодным климатом в качестве считывателя бесконтактных идентификаторов. | 49370 | 49370
00-00125179 | ALM-RD-S08-F-REH-B | ALeko | Считыватель взрывозащищенный с кабелем (1м); для карт формата EM-Marin/HID/Indala; интерфейс: Wiegand-26/34/37/40/42 или Dallas Touch Memory (DS1990A); дальность считывания до 8см. DC 12В; 50мА (импульсное до 250мА, а в режиме подогрева не более 400мА). Климатическое исполнение ХЛ1; -60...+45˚С; IP67. Габ.размеры: 103х52х42 мм. Исполнение: для бронированного кабеля. Маркировка взрывозащиты: 2Ex mc IIC T5 Gс X / Ex mс IIIC T80°C Dс X. Предназначен для применения в автономных и сетевых системах контроля и управления доступом (СКУД), расположенных в макроклиматических районах с умеренным и холодным климатом в качестве считывателя бесконтактных идентификаторов. | 38610 | 38610
00-00125155 | ALM-RD-S08-F-REH-K | ALeko | Считыватель взрывозащищенный с кабелем (1м); для карт формата EM-Marin/HID/Indala; интерфейс: Wiegand-26/34/37/40/42 или Dallas Touch Memory (DS1990A); дальность считывания до 8см. DC 12В; 50мА (импульсное до 250мА, а в режиме подогрева не более 400мА). Климатическое исполнение ХЛ1; -60...+45˚С; IP67. Габ.размеры: 103х52х42 мм. Исполнение: для открытой прокладки небронированного кабеля. Маркировка взрывозащиты: 2Ex mc IIC T5 Gс X / Ex mс IIIC T80°C Dс X. Предназначен для применения в автономных и сетевых системах контроля и управления доступом (СКУД), расположенных в макроклиматических районах с умеренным и холодным климатом в качестве считывателя бесконтактных идентификаторов. | 36790 | 36790
00-00125178 | ALM-RD-S08-F-REH-M | ALeko | Считыватель взрывозащищенный с кабелем (1м); для карт формата EM-Marin/HID/Indala; интерфейс: Wiegand-26/34/37/40/42 или Dallas Touch Memory (DS1990A); дальность считывания до 8см. DC 12В; 50мА (импульсное до 250мА, а в режиме подогрева не более 400мА). Климатическое исполнение ХЛ1; -60...+45˚С; IP67. Габ.размеры: 103х52х42 мм. Исполнение: для прокладки небронированного кабеля в металлорукаве (кабельный ввод под МРПИ-15). Маркировка взрывозащиты: 2Ex mc IIC T5 Gс X / Ex mс IIIC T80°C Dс X. Предназначен для применения в автономных и сетевых системах контроля и управления доступом (СКУД), расположенных в макроклиматических районах с умеренным и холодным климатом в качестве считывателя бесконтактных идентификаторов. | 36790 | 36790
00-00125174 | ALM-RD-S08-F-REH-T | ALeko | Считыватель взрывозащищенный с кабелем (1м); для карт формата EM-Marin/HID/Indala; интерфейс: Wiegand-26/34/37/40/42 или Dallas Touch Memory (DS1990A); дальность считывания до 8см. DC 12В; 50мА (импульсное до 250мА, а в режиме подогрева не более 400мА). Климатическое исполнение ХЛ1; -60...+45˚С; IP67. Габ.размеры: 103х52х42 мм. Исполнение: для прокладки небронированного кабеля в трубе G 1/2”. Маркировка взрывозащиты: 2Ex mc IIC T5 Gс X / Ex mс IIIC T80°C Dс X. Предназначен для применения в автономных и сетевых системах контроля и управления доступом (СКУД), расположенных в макроклиматических районах с умеренным и холодным климатом в качестве считывателя бесконтактных идентификаторов. | 36790 | 36790
00-00125171 | ALM-RD-S08-F-RMF-B | ALeko | Считыватель взрывозащищенный с кабелем (1м); для карт формата Mifare Mini, Mifare Classic 1K/4K, Mifare Plus SL1/SL3, Mifare ID; интерфейс: Wiegand-26/34/37/40/42/58 или Dallas Touch Memory (DS1990A); дальность считывания до 4см. DC 12В; 50мА (импульсное до 250мА, а в режиме подогрева не более 400мА). Климатическое исполнение ХЛ1; -60...+45˚С; IP67. Габ.размеры: 103х52х42 мм. Исполнение: для бронированного кабеля. Маркировка взрывозащиты: 2Ex mc IIC T5 Gс X / Ex mс IIIC T80°C Dс X. Предназначен для применения в автономных и сетевых системах контроля и управления доступом (СКУД), расположенных в макроклиматических районах с умеренным и холодным климатом в качестве считывателя бесконтактных идентификаторов. | 38610 | 38610
00-00125215 | ALM-RD-S08-F-RMF-K | ALeko | Считыватель взрывозащищенный с кабелем (1м); для карт формата Mifare Mini, Mifare Classic 1K/4K, Mifare Plus SL1/SL3, Mifare ID; интерфейс: Wiegand-26/34/37/40/42/58 или Dallas Touch Memory (DS1990A); дальность считывания до 4см. DC 12В; 50мА (импульсное до 250мА, а в режиме подогрева не более 400мА). Климатическое исполнение ХЛ1; -60...+45˚С; IP67. Габ.размеры: 103х52х42 мм. Исполнение: для открытой прокладки небронированного кабеля. Маркировка взрывозащиты: 2Ex mc IIC T5 Gс X / Ex mс IIIC T80°C Dс X. Предназначен для применения в автономных и сетевых системах контроля и управления доступом (СКУД), расположенных в макроклиматических районах с умеренным и холодным климатом в качестве считывателя бесконтактных идентификаторов. | 36790 | 36790
00-00125170 | ALM-RD-S08-F-RMF-M | ALeko | Считыватель взрывозащищенный с кабелем (1м); для карт формата Mifare Mini, Mifare Classic 1K/4K, Mifare Plus SL1/SL3, Mifare ID; интерфейс: Wiegand-26/34/37/40/42/58 или Dallas Touch Memory (DS1990A); дальность считывания до 4см. DC 12В; 50мА (импульсное до 250мА, а в режиме подогрева не более 400мА). Климатическое исполнение ХЛ1; -60...+45˚С; IP67. Габ.размеры: 103х52х42 мм. Исполнение: для прокладки небронированного кабеля в металлорукаве (кабельный ввод под МРПИ-15). Маркировка взрывозащиты: 2Ex mc IIC T5 Gс X / Ex mс IIIC T80°C Dс X. Предназначен для применения в автономных и сетевых системах контроля и управления доступом (СКУД), расположенных в макроклиматических районах с умеренным и холодным климатом в качестве считывателя бесконтактных идентификаторов. | 36790 | 36790
00-00125169 | ALM-RD-S08-F-RMF-T | ALeko | Считыватель взрывозащищенный с кабелем (1м); для карт формата Mifare Mini, Mifare Classic 1K/4K, Mifare Plus SL1/SL3, Mifare ID; интерфейс: Wiegand-26/34/37/40/42/58 или Dallas Touch Memory (DS1990A); дальность считывания до 4см. DC 12В; 50мА (импульсное до 250мА, а в режиме подогрева не более 400мА). Климатическое исполнение ХЛ1; -60...+45˚С; IP67. Габ.размеры: 103х52х42 мм. Исполнение: для прокладки небронированного кабеля в трубе G 1/2”. Маркировка взрывозащиты: 2Ex mc IIC T5 Gс X / Ex mс IIIC T80°C Dс X. Предназначен для применения в автономных и сетевых системах контроля и управления доступом (СКУД), расположенных в макроклиматических районах с умеренным и холодным климатом в качестве считывателя бесконтактных идентификаторов. | 36790 | 36790
00-00125191 | ALM-RD-S08-F-RMFEH-B | ALeko | Считыватель взрывозащищенный для бронированного кабеля, маркировка 2Ex mc IIC T5 Gc X/Ex mc IIIC T80°C Dc X. Климатическое исполнение ХЛ1, -60...+45˚С, IP67. Карты MIFARE(Mifare Mini, Mifare Ciassic 1K/4K, Mifare Plus SL1/SL3), EM-Marin, HID, Indala, расстояние считывания 3 см, интерфейс Wiegand (26, 34, 37, 40, 42) или 1-Wire (DS1990A), 103х52х42 мм. Длина кабеля 1м. Предназначен для применения в автономных и сетевых системах контроля и управления доступом (СКУД), расположенных в макроклиматических районах с умеренным и холодным климатом в качестве считывателя бесконтактных идентификаторов. | 38610 | 38610
00-00125135 | ALM-RD-S08-F-RMFEH-K | ALeko | Считыватель взрывозащищенный для открытой покладки небронированного кабеля., маркировка 2Ex mc IIC T5 Gc X/Ex mc IIIC T80°C Dc X. Климатическое исполнение ХЛ1, -60...+45˚С, IP67. Карты MIFARE(Mifare Mini, Mifare Ciassic 1K/4K, Mifare Plus SL1/SL3), EM-Marin, HID, Indala, расстояние считывания 3 см, интерфейс Wiegand (26, 34, 37, 40, 42) или 1-Wire (DS1990A), 103х52х42 мм. Длина кабеля 1м. Предназначен для применения в автономных и сетевых системах контроля и управления доступом (СКУД), расположенных в макроклиматических районах с умеренным и холодным климатом в качестве считывателя бесконтактных идентификаторов. | 36790 | 36790
00-00125114 | ALM-RD-S08-F-RMFEH-M | ALeko | Считыватель взрывозащищенный для прокладки небронированного кабеля в металлорукаве (для серийного изделия кабельный ввод для МРПИ-15)., маркировка 2Ex mc IIC T5 Gc X/Ex mc IIIC T80°C Dc X. Климатическое исполнение ХЛ1, -60...+45˚С, IP67. Карты MIFARE(Mifare Mini, Mifare Ciassic 1K/4K, Mifare Plus SL1/SL3), EM-Marin, HID, Indala, расстояние считывания 3 см, интерфейс Wiegand (26, 34, 37, 40, 42) или 1-Wire (DS1990A), 103х52х42 мм. Длина кабеля 1м. Предназначен для применения в автономных и сетевых системах контроля и управления доступом (СКУД), расположенных в макроклиматических районах с умеренным и холодным климатом в качестве считывателя бесконтактных идентификаторов. | 36790 | 36790
00-00125134 | ALM-RD-S08-F-RMFEH-T | ALeko | Считыватель взрывозащищенный для прокладки небронированного кабеля в трубе G 1/2", маркировка 2Ex mc IIC T5 Gc X/Ex mc IIIC T80°C Dc X. Климатическое исполнение ХЛ1, -60...+45˚С, IP67. Карты MIFARE(Mifare Mini, Mifare Ciassic 1K/4K, Mifare Plus SL1/SL3), EM-Marin, HID, Indala, расстояние считывания 3 см, интерфейс Wiegand (26, 34, 37, 40, 42) или 1-Wire (DS1990A), 103х52х42 мм. Длина кабеля 1м. Предназначен для применения в автономных и сетевых системах контроля и управления доступом (СКУД), расположенных в макроклиматических районах с умеренным и холодным климатом в качестве считывателя бесконтактных идентификаторов. | 36790 | 36790
00-00125226 | ALM-RD-S08-FM-RCP-B | ALeko | Считыватель взрывозащищенный с кабелем (1м); для карт формата CheckPoint; интерфейс: Wiegand-26/33/34/37/40/42 или Dallas Touch Memory (DS1990A); дальность считывания до 4см. DC 12В; 50мА (импульсное до 250мА, а в режиме подогрева не более 400мА). Климатическое исполнение ХЛМ1; -50...+45˚С; IP67. Габ.размеры: 103х52х42 мм. Исполнение: для бронированного кабеля. Маркировка взрывозащиты: 2Ex mc IIC T5 Gс X / Ex mс IIIC T80°C Dс X. Предназначен для применения в автономных и сетевых системах контроля и управления доступом (СКУД), расположенных в макроклиматических районах с умеренным и холодным климатом в качестве считывателя бесконтактных идентификаторов. | 54860 | 54860
00-00125238 | ALM-RD-S08-FM-RCP-K | ALeko | Считыватель взрывозащищенный с кабелем (1м); для карт формата CheckPoint; интерфейс: Wiegand-26/33/34/37/40/42 или Dallas Touch Memory (DS1990A); дальность считывания до 4см. DC 12В; 50мА (импульсное до 250мА, а в режиме подогрева не более 400мА). Климатическое исполнение ХЛМ1; -50...+45˚С; IP67. Габ.размеры: 103х52х42 мм. Исполнение: для открытой прокладки небронированного кабеля. Маркировка взрывозащиты: 2Ex mc IIC T5 Gс X / Ex mс IIIC T80°C Dс X. Предназначен для применения в автономных и сетевых системах контроля и управления доступом (СКУД), расположенных в макроклиматических районах с умеренным и холодным климатом в качестве считывателя бесконтактных идентификаторов. | 53780 | 53780
00-00125242 | ALM-RD-S08-FM-RCP-M | ALeko | Считыватель взрывозащищенный с кабелем (1м); для карт формата CheckPoint; интерфейс: Wiegand-26/33/34/37/40/42 или Dallas Touch Memory (DS1990A); дальность считывания до 4см. DC 12В; 50мА (импульсное до 250мА, а в режиме подогрева не более 400мА). Климатическое исполнение ХЛМ1; -50...+45˚С; IP67. Габ.размеры: 103х52х42 мм. Исполнение: для прокладки небронированного кабеля в металлорукаве (кабельный ввод под МРПИ-15). Маркировка взрывозащиты: 2Ex mc IIC T5 Gс X / Ex mс IIIC T80°C Dс X. Предназначен для применения в автономных и сетевых системах контроля и управления доступом (СКУД), расположенных в макроклиматических районах с умеренным и холодным климатом в качестве считывателя бесконтактных идентификаторов. | 53780 | 53780
00-00125187 | ALM-RD-S08-FM-RCP-T | ALeko | Считыватель взрывозащищенный с кабелем (1м); для карт формата CheckPoint; интерфейс: Wiegand-26/33/34/37/40/42 или Dallas Touch Memory (DS1990A); дальность считывания до 4см. DC 12В; 50мА (импульсное до 250мА, а в режиме подогрева не более 400мА). Климатическое исполнение ХЛМ1; -50...+45˚С; IP67. Габ.размеры: 103х52х42 мм. Исполнение: для прокладки небронированного кабеля в трубе G 1/2”. Маркировка взрывозащиты: 2Ex mc IIC T5 Gс X / Ex mс IIIC T80°C Dс X. Предназначен для применения в автономных и сетевых системах контроля и управления доступом (СКУД), расположенных в макроклиматических районах с умеренным и холодным климатом в качестве считывателя бесконтактных идентификаторов. | 53780 | 53780
00-00125144 | ALM-RD-S08-FM-REH-B | ALeko | Считыватель взрывозащищенный с кабелем (1м); для карт формата EM-Marin/HID/Indala; интерфейс: Wiegand-26/34/37/40/42 или Dallas Touch Memory (DS1990A); дальность считывания до 8см. DC 12В; 50мА (импульсное до 250мА, а в режиме подогрева не более 400мА). Климатическое исполнение ХЛМ1; -50...+45˚С; IP67. Габ.размеры: 103х52х42 мм. Исполнение: для бронированного кабеля. Маркировка взрывозащиты: 2Ex mc IIC T5 Gс X / Ex mс IIIC T80°C Dс X. Предназначен для применения в автономных и сетевых системах контроля и управления доступом (СКУД), расположенных в макроклиматических районах с умеренным и холодным климатом в качестве считывателя бесконтактных идентификаторов. | 41180 | 41180
00-00125188 | ALM-RD-S08-FM-REH-K | ALeko | Считыватель взрывозащищенный с кабелем (1м); для карт формата EM-Marin/HID/Indala; интерфейс: Wiegand-26/34/37/40/42 или Dallas Touch Memory (DS1990A); дальность считывания до 8см. DC 12В; 50мА (импульсное до 250мА, а в режиме подогрева не более 400мА). Климатическое исполнение ХЛМ1; -50...+45˚С; IP67. Габ.размеры: 103х52х42 мм. Исполнение: для открытой прокладки небронированного кабеля. Маркировка взрывозащиты: 2Ex mc IIC T5 Gс X / Ex mс IIIC T80°C Dс X. Предназначен для применения в автономных и сетевых системах контроля и управления доступом (СКУД), расположенных в макроклиматических районах с умеренным и холодным климатом в качестве считывателя бесконтактных идентификаторов. | 40110 | 40110
00-00125168 | ALM-RD-S08-FM-REH-M | ALeko | Считыватель взрывозащищенный с кабелем (1м); для карт формата EM-Marin/HID/Indala; интерфейс: Wiegand-26/34/37/40/42 или Dallas Touch Memory (DS1990A); дальность считывания до 8см. DC 12В; 50мА (импульсное до 250мА, а в режиме подогрева не более 400мА). Климатическое исполнение ХЛМ1; -50...+45˚С; IP67. Габ.размеры: 103х52х42 мм. Исполнение: для прокладки небронированного кабеля в металлорукаве (кабельный ввод под МРПИ-15). Маркировка взрывозащиты: 2Ex mc IIC T5 Gс X / Ex mс IIIC T80°C Dс X. Предназначен для применения в автономных и сетевых системах контроля и управления доступом (СКУД), расположенных в макроклиматических районах с умеренным и холодным климатом в качестве считывателя бесконтактных идентификаторов. | 40110 | 40110
00-00125137 | ALM-RD-S08-FM-REH-T | ALeko | Считыватель взрывозащищенный с кабелем (1м); для карт формата EM-Marin/HID/Indala; интерфейс: Wiegand-26/34/37/40/42 или Dallas Touch Memory (DS1990A); дальность считывания до 8см. DC 12В; 50мА (импульсное до 250мА, а в режиме подогрева не более 400мА). Климатическое исполнение ХЛМ1; -50...+45˚С; IP67. Габ.размеры: 103х52х42 мм. Исполнение: для прокладки небронированного кабеля в трубе G 1/2”. Маркировка взрывозащиты: 2Ex mc IIC T5 Gс X / Ex mс IIIC T80°C Dс X. Предназначен для применения в автономных и сетевых системах контроля и управления доступом (СКУД), расположенных в макроклиматических районах с умеренным и холодным климатом в качестве считывателя бесконтактных идентификаторов. | 40110 | 40110
00-00125167 | ALM-RD-S08-FM-RMF-B | ALeko | Считыватель взрывозащищенный с кабелем (1м); для карт формата Mifare Mini, Mifare Classic 1K/4K, Mifare Plus SL1/SL3, Mifare ID; интерфейс: Wiegand-26/34/37/40/42/58 или Dallas Touch Memory (DS1990A); дальность считывания до 4см. DC 12В; 50мА (импульсное до 250мА, а в режиме подогрева не более 400мА). Климатическое исполнение ХЛМ1; -50...+45˚С; IP67. Габ.размеры: 103х52х42 мм. Исполнение: для бронированного кабеля. Маркировка взрывозащиты: 2Ex mc IIC T5 Gс X / Ex mс IIIC T80°C Dс X. Предназначен для применения в автономных и сетевых системах контроля и управления доступом (СКУД), расположенных в макроклиматических районах с умеренным и холодным климатом в качестве считывателя бесконтактных идентификаторов. | 41180 | 41180
00-00125166 | ALM-RD-S08-FM-RMF-K | ALeko | Считыватель взрывозащищенный с кабелем (1м); для карт формата Mifare Mini, Mifare Classic 1K/4K, Mifare Plus SL1/SL3, Mifare ID; интерфейс: Wiegand-26/34/37/40/42/58 или Dallas Touch Memory (DS1990A); дальность считывания до 4см. DC 12В; 50мА (импульсное до 250мА, а в режиме подогрева не более 400мА). Климатическое исполнение ХЛМ1; -50...+45˚С; IP67. Габ.размеры: 103х52х42 мм. Исполнение: для открытой прокладки небронированного кабеля. Маркировка взрывозащиты: 2Ex mc IIC T5 Gс X / Ex mс IIIC T80°C Dс X. Предназначен для применения в автономных и сетевых системах контроля и управления доступом (СКУД), расположенных в макроклиматических районах с умеренным и холодным климатом в качестве считывателя бесконтактных идентификаторов. | 40110 | 40110
00-00125127 | ALM-RD-S08-FM-RMF-M | ALeko | Считыватель взрывозащищенный с кабелем (1м); для карт формата Mifare Mini, Mifare Classic 1K/4K, Mifare Plus SL1/SL3, Mifare ID; интерфейс: Wiegand-26/34/37/40/42/58 или Dallas Touch Memory (DS1990A); дальность считывания до 4см. DC 12В; 50мА (импульсное до 250мА, а в режиме подогрева не более 400мА). Климатическое исполнение ХЛМ1; -50...+45˚С; IP67. Габ.размеры: 103х52х42 мм. Исполнение: для прокладки небронированного кабеля в металлорукаве (кабельный ввод под МРПИ-15). Маркировка взрывозащиты: 2Ex mc IIC T5 Gс X / Ex mс IIIC T80°C Dс X. Предназначен для применения в автономных и сетевых системах контроля и управления доступом (СКУД), расположенных в макроклиматических районах с умеренным и холодным климатом в качестве считывателя бесконтактных идентификаторов. | 40110 | 40110
00-00125131 | ALM-RD-S08-FM-RMF-T | ALeko | Считыватель взрывозащищенный с кабелем (1м); для карт формата Mifare Mini, Mifare Classic 1K/4K, Mifare Plus SL1/SL3, Mifare ID; интерфейс: Wiegand-26/34/37/40/42/58 или Dallas Touch Memory (DS1990A); дальность считывания до 4см. DC 12В; 50мА (импульсное до 250мА, а в режиме подогрева не более 400мА). Климатическое исполнение ХЛМ1; -50...+45˚С; IP67. Габ.размеры: 103х52х42 мм. Исполнение: для прокладки небронированного кабеля в трубе G 1/2”. Маркировка взрывозащиты: 2Ex mc IIC T5 Gс X / Ex mс IIIC T80°C Dс X. Предназначен для применения в автономных и сетевых системах контроля и управления доступом (СКУД), расположенных в макроклиматических районах с умеренным и холодным климатом в качестве считывателя бесконтактных идентификаторов. | 40110 | 40110
00-00125212 | ALM-RD-S08-FM-RMFEH-B | ALeko | Считыватель взрывозащищенный для бронированного кабеля, маркировка 2Ex mc IIC T5 Gc X/Ex mc IIIC T80°C Dc X. Климатическое исполнение ХЛМ1, -50...+45˚С, IP67. Карты MIFARE(Mifare Mini, Mifare Ciassic 1K/4K, Mifare Plus SL1/SL3), EM-Marin, HID, Indala, расстояние считывания 3 см, интерфейс Wiegand (26, 34, 37, 40, 42) или 1-Wire (DS1990A), 103х52х42 мм. Длина кабеля 1м. Предназначен для применения в автономных и сетевых системах контроля и управления доступом (СКУД), расположенных в макроклиматических районах с умеренным и холодным климатом в качестве считывателя бесконтактных идентификаторов. | 41180 | 41180
00-00125186 | ALM-RD-S08-FM-RMFEH-K | ALeko | Считыватель взрывозащищенный для открытой покладки небронированного кабеля, маркировка 2Ex mc IIC T5 Gc X/Ex mc IIIC T80°C Dc X. Климатическое исполнение ХЛМ1, -50...+45˚С, IP67. Карты MIFARE(Mifare Mini, Mifare Ciassic 1K/4K, Mifare Plus SL1/SL3), EM-Marin, HID, Indala, расстояние считывания 3 см, интерфейс Wiegand (26, 34, 37, 40, 42) или 1-Wire (DS1990A), 103х52х42 мм. Длина кабеля 1м. Предназначен для применения в автономных и сетевых системах контроля и управления доступом (СКУД), расположенных в макроклиматических районах с умеренным и холодным климатом в качестве считывателя бесконтактных идентификаторов. | 40110 | 40110
00-00125225 | ALM-RD-S08-FM-RMFEH-M | ALeko | Считыватель взрывозащищенный для прокладки небронированного кабеля в металлорукаве (МРПИ-15)., маркировка 2Ex mc IIC T5 Gc X/Ex mc IIIC T80°C Dc X. Климатическое исполнение ХЛМ1, -50...+45˚С, IP67. Карты MIFARE(Mifare Mini, Mifare Ciassic 1K/4K, Mifare Plus SL1/SL3), EM-Marin, HID, Indala, расстояние считывания 3 см, интерфейс Wiegand (26, 34, 37, 40, 42) или 1-Wire (DS1990A), 103х52х42 мм. Длина кабеля 1м. Предназначен для применения в автономных и сетевых системах контроля и управления доступом (СКУД), расположенных в макроклиматических районах с умеренным и холодным климатом в качестве считывателя бесконтактных идентификаторов. | 40110 | 40110
00-00125211 | ALM-RD-S08-FM-RMFEH-T | ALeko | Считыватель взрывозащищенный для прокладки небронированного кабеля в трубе G 1/2", маркировка 2Ex mc IIC T5 Gc X/Ex mc IIIC T80°C Dc X. Климатическое исполнение ХЛМ1, -50...+45˚С, IP67. Карты MIFARE(Mifare Mini, Mifare Ciassic 1K/4K, Mifare Plus SL1/SL3), EM-Marin, HID, Indala, расстояние считывания 3 см, интерфейс Wiegand (26, 34, 37, 40, 42) или 1-Wire (DS1990A), 103х52х42 мм. Длина кабеля 1м. Предназначен для применения в автономных и сетевых системах контроля и управления доступом (СКУД), расположенных в макроклиматических районах с умеренным и холодным климатом в качестве считывателя бесконтактных идентификаторов. | 40110 | 40110
00-00125199 | ALM-RD-S08-N-RCP-B | ALeko | Считыватель взрывозащищенный с кабелем (1м); для карт формата CheckPoint; интерфейс: Wiegand-26/33/34/37/40/42 или Dallas Touch Memory (DS1990A); дальность считывания до 4см. DC 12В; 50мА (импульсное до 250мА). Климатическое исполнение У1; -40...+50˚С; IP67. Габ.размеры: 103х52х42 мм. Исполнение: для бронированного кабеля. Маркировка взрывозащиты: 2Ex mc IIC T5 Gс X / Ex mс IIIC T80°C Dс X. Предназначен для применения в автономных и сетевых системах контроля и управления доступом (СКУД), расположенных в макроклиматических районах с умеренным и холодным климатом в качестве считывателя бесконтактных идентификаторов. | 44340 | 44340
00-00125253 | ALM-RD-S08-N-RCP-K | ALeko | Считыватель взрывозащищенный с кабелем (1м); для карт формата CheckPoint; интерфейс: Wiegand-26/33/34/37/40/42 или Dallas Touch Memory (DS1990A); дальность считывания до 4см. DC 12В; 50мА (импульсное до 250мА). Климатическое исполнение У1; -40...+50˚С; IP67. Габ.размеры: 103х52х42 мм. Исполнение: для открытой прокладки небронированного кабеля. Маркировка взрывозащиты: 2Ex mc IIC T5 Gс X / Ex mс IIIC T80°C Dс X. Предназначен для применения в автономных и сетевых системах контроля и управления доступом (СКУД), расположенных в макроклиматических районах с умеренным и холодным климатом в качестве считывателя бесконтактных идентификаторов. | 42530 | 42530
00-00125244 | ALM-RD-S08-N-RCP-M | ALeko | Считыватель взрывозащищенный с кабелем (1м); для карт формата CheckPoint; интерфейс: Wiegand-26/33/34/37/40/42 или Dallas Touch Memory (DS1990A); дальность считывания до 4см. DC 12В; 50мА (импульсное до 250мА). Климатическое исполнение У1; -40...+50˚С; IP67. Габ.размеры: 103х52х42 мм. Исполнение: для прокладки небронированного кабеля в металлорукаве (кабельный ввод под МРПИ-15). Маркировка взрывозащиты: 2Ex mc IIC T5 Gс X / Ex mс IIIC T80°C Dс X. Предназначен для применения в автономных и сетевых системах контроля и управления доступом (СКУД), расположенных в макроклиматических районах с умеренным и холодным климатом в качестве считывателя бесконтактных идентификаторов. | 42530 | 42530
00-00125232 | ALM-RD-S08-N-RCP-T | ALeko | Считыватель взрывозащищенный с кабелем (1м); для карт формата CheckPoint; интерфейс: Wiegand-26/33/34/37/40/42 или Dallas Touch Memory (DS1990A); дальность считывания до 4см. DC 12В; 50мА (импульсное до 250мА). Климатическое исполнение У1; -40...+50˚С; IP67. Габ.размеры: 103х52х42 мм. Исполнение: для прокладки небронированного кабеля в трубе G 1/2”. Маркировка взрывозащиты: 2Ex mc IIC T5 Gс X / Ex mс IIIC T80°C Dс X. Предназначен для применения в автономных и сетевых системах контроля и управления доступом (СКУД), расположенных в макроклиматических районах с умеренным и холодным климатом в качестве считывателя бесконтактных идентификаторов. | 42530 | 42530
00-00125160 | ALM-RD-S08-N-REH-B | ALeko | Считыватель взрывозащищенный с кабелем (1м); для карт формата EM-Marin/HID/Indala; интерфейс: Wiegand-26/34/37/40/42 или Dallas Touch Memory (DS1990A); дальность считывания до 8см. DC 12В; 50мА (импульсное до 250мА). Климатическое исполнение У1; -40...+50˚С; IP67. Габ.размеры: 103х52х42 мм. Исполнение: для бронированного кабеля. Маркировка взрывозащиты: 2Ex mc IIC T5 Gс X / Ex mс IIIC T80°C Dс X. Предназначен для применения в автономных и сетевых системах контроля и управления доступом (СКУД), расположенных в макроклиматических районах с умеренным и холодным климатом в качестве считывателя бесконтактных идентификаторов. | 32130 | 32130
00-00125158 | ALM-RD-S08-N-REH-K | ALeko | Считыватель взрывозащищенный с кабелем (1м); для карт формата EM-Marin/HID/Indala; интерфейс: Wiegand-26/34/37/40/42 или Dallas Touch Memory (DS1990A); дальность считывания до 8см. DC 12В; 50мА (импульсное до 250мА). Климатическое исполнение У1; -40...+50˚С; IP67. Габ.размеры: 103х52х42 мм. Исполнение: для открытой прокладки небронированного кабеля. Маркировка взрывозащиты: 2Ex mc IIC T5 Gс X / Ex mс IIIC T80°C Dс X. Предназначен для применения в автономных и сетевых системах контроля и управления доступом (СКУД), расположенных в макроклиматических районах с умеренным и холодным климатом в качестве считывателя бесконтактных идентификаторов. | 30310 | 30310
00-00125111 | ALM-RD-S08-N-REH-M | ALeko | Считыватель взрывозащищенный с кабелем (1м); для карт формата EM-Marin/HID/Indala; интерфейс: Wiegand-26/34/37/40/42 или Dallas Touch Memory (DS1990A); дальность считывания до 8см. DC 12В; 50мА (импульсное до 250мА). Климатическое исполнение У1; -40...+50˚С; IP67. Габ.размеры: 103х52х42 мм. Исполнение: для прокладки небронированного кабеля в металлорукаве (кабельный ввод под МРПИ-15). Маркировка взрывозащиты: 2Ex mc IIC T5 Gс X / Ex mс IIIC T80°C Dс X. Предназначен для применения в автономных и сетевых системах контроля и управления доступом (СКУД), расположенных в макроклиматических районах с умеренным и холодным климатом в качестве считывателя бесконтактных идентификаторов. | 30310 | 30310
00-00125172 | ALM-RD-S08-N-REH-T | ALeko | Считыватель взрывозащищенный с кабелем (1м); для карт формата EM-Marin/HID/Indala; интерфейс: Wiegand-26/34/37/40/42 или Dallas Touch Memory (DS1990A); дальность считывания до 8см. DC 12В; 50мА (импульсное до 250мА). Климатическое исполнение У1; -40...+50˚С; IP67. Габ.размеры: 103х52х42 мм. Исполнение: для прокладки небронированного кабеля в трубе G 1/2”. Маркировка взрывозащиты: 2Ex mc IIC T5 Gс X / Ex mс IIIC T80°C Dс X. Предназначен для применения в автономных и сетевых системах контроля и управления доступом (СКУД), расположенных в макроклиматических районах с умеренным и холодным климатом в качестве считывателя бесконтактных идентификаторов. | 30310 | 30310
00-00125234 | ALM-RD-S08-N-RMF-B | ALeko | Считыватель взрывозащищенный с кабелем (1м); для карт формата Mifare Mini, Mifare Classic 1K/4K, Mifare Plus SL1/SL3, Mifare ID; интерфейс: Wiegand-26/34/37/40/42/58 или Dallas Touch Memory (DS1990A); дальность считывания до 4см. DC 12В; 50мА (импульсное до 250мА). Климатическое исполнение У1; -40...+50˚С; IP67. Габ.размеры: 103х52х42 мм. Исполнение: для бронированного кабеля. Маркировка взрывозащиты: 2Ex mc IIC T5 Gс X / Ex mс IIIC T80°C Dс X. Предназначен для применения в автономных и сетевых системах контроля и управления доступом (СКУД), расположенных в макроклиматических районах с умеренным и холодным климатом в качестве считывателя бесконтактных идентификаторов. | 32130 | 32130
00-00125227 | ALM-RD-S08-N-RMF-K | ALeko | Считыватель взрывозащищенный с кабелем (1м); для карт формата Mifare Mini, Mifare Classic 1K/4K, Mifare Plus SL1/SL3, Mifare ID; интерфейс: Wiegand-26/34/37/40/42/58 или Dallas Touch Memory (DS1990A); дальность считывания до 4см. DC 12В; 50мА (импульсное до 250мА). Климатическое исполнение У1; -40...+50˚С; IP67. Габ.размеры: 103х52х42 мм. Исполнение: для открытой прокладки небронированного кабеля. Маркировка взрывозащиты: 2Ex mc IIC T5 Gс X / Ex mс IIIC T80°C Dс X. Предназначен для применения в автономных и сетевых системах контроля и управления доступом (СКУД), расположенных в макроклиматических районах с умеренным и холодным климатом в качестве считывателя бесконтактных идентификаторов. | 30310 | 30310
00-00125196 | ALM-RD-S08-N-RMF-M | ALeko | Считыватель взрывозащищенный с кабелем (1м); для карт формата Mifare Mini, Mifare Classic 1K/4K, Mifare Plus SL1/SL3, Mifare ID; интерфейс: Wiegand-26/34/37/40/42/58 или Dallas Touch Memory (DS1990A); дальность считывания до 4см. DC 12В; 50мА (импульсное до 250мА). Климатическое исполнение У1; -40...+50˚С; IP67. Габ.размеры: 103х52х42 мм. Исполнение: для прокладки небронированного кабеля в металлорукаве (кабельный ввод под МРПИ-15). Маркировка взрывозащиты: 2Ex mc IIC T5 Gс X / Ex mс IIIC T80°C Dс X. Предназначен для применения в автономных и сетевых системах контроля и управления доступом (СКУД), расположенных в макроклиматических районах с умеренным и холодным климатом в качестве считывателя бесконтактных идентификаторов. | 30310 | 30310
00-00125157 | ALM-RD-S08-N-RMF-T | ALeko | Считыватель взрывозащищенный с кабелем (1м); для карт формата Mifare Mini, Mifare Classic 1K/4K, Mifare Plus SL1/SL3, Mifare ID; интерфейс: Wiegand-26/34/37/40/42/58 или Dallas Touch Memory (DS1990A); дальность считывания до 4см. DC 12В; 50мА (импульсное до 250мА). Климатическое исполнение У1; -40...+50˚С; IP67. Габ.размеры: 103х52х42 мм. Исполнение: для прокладки небронированного кабеля в трубе G 1/2”. Маркировка взрывозащиты: 2Ex mc IIC T5 Gс X / Ex mс IIIC T80°C Dс X. Предназначен для применения в автономных и сетевых системах контроля и управления доступом (СКУД), расположенных в макроклиматических районах с умеренным и холодным климатом в качестве считывателя бесконтактных идентификаторов. | 30310 | 30310
00-00125213 | ALM-RD-S08-N-RMFEH-B | ALeko | Считыватель взрывозащищенный для бронированного кабеля, маркировка 2Ex mc IIC T5 Gc X/Ex mc IIIC T80°C Dc X. Климатическое исполнение У1, -40...+50˚С, IP67. Карты MIFARE(Mifare Mini, Mifare Ciassic 1K/4K, Mifare Plus SL1/SL3), EM-Marin, HID, Indala, расстояние считывания 3 см, интерфейс Wiegand (26, 34, 37, 40, 42) или 1-Wire (DS1990A), 103х52х42 мм. Длина кабеля 1м. Предназначен для применения в автономных и сетевых системах контроля и управления доступом (СКУД), расположенных в макроклиматических районах с умеренным и холодным климатом в качестве считывателя бесконтактных идентификаторов. | 32130 | 32130
00-00125147 | ALM-RD-S08-N-RMFEH-K | ALeko | Считыватель взрывозащищенный для открытой покладки небронированного кабеля., маркировка 2Ex mc IIC T5 Gc X/Ex mc IIIC T80°C Dc X. Климатическое исполнение У1, -40...+50˚С, IP67. Карты MIFARE(Mifare Mini, Mifare Ciassic 1K/4K, Mifare Plus SL1/SL3), EM-Marin, HID, Indala, расстояние считывания 3 см, интерфейс Wiegand (26, 34, 37, 40, 42) или 1-Wire (DS1990A), 103х52х42 мм. Длина кабеля 1м. Предназначен для применения в автономных и сетевых системах контроля и управления доступом (СКУД), расположенных в макроклиматических районах с умеренным и холодным климатом в качестве считывателя бесконтактных идентификаторов. | 30310 | 30310
00-00125129 | ALM-RD-S08-N-RMFEH-M | ALeko | Считыватель взрывозащищенный для прокладки небронированного кабеля в металлорукаве (МРПИ-15)., маркировка 2Ex mc IIC T5 Gc X/Ex mc IIIC T80°C Dc X. Климатическое исполнение У1, -40...+50˚С, IP67. Карты MIFARE, EM-Marin, HID, Indala, расстояние считывания 3 см, интерфейс Wiegand (26, 34, 37, 40, 42) или 1-Wire (DS1990A), 103х52х42 мм. Длина кабеля 1м. Предназначен для применения в автономных и сетевых системах контроля и управления доступом (СКУД), расположенных в макроклиматических районах с умеренным и холодным климатом в качестве считывателя бесконтактных идентификаторов. | 30310 | 30310
00-00125202 | ALM-RD-S08-N-RMFEH-T | ALeko | Считыватель взрывозащищенный для прокладки небронированного кабеля в трубе G 1/2", маркировка 2Ex mc IIC T5 Gc X/Ex mc IIIC T80°C Dc X. Климатическое исполнение У1, -40...+45˚С, IP67. Карты MIFARE(Mifare Mini, Mifare Ciassic 1K/4K, Mifare Plus SL1/SL3), EM-Marin, HID, Indala, расстояние считывания 3 см, интерфейс Wiegand (26, 34, 37, 40, 42) или 1-Wire (DS1990A), 103х52х42 мм. Длина кабеля 1м. Предназначен для применения в автономных и сетевых системах контроля и управления доступом (СКУД), расположенных в макроклиматических районах с умеренным и холодным климатом в качестве считывателя бесконтактных идентификаторов. | 30310 | 30310
00-00125252 | ALM-RD-S08-NM-RCP-B | ALeko | Считыватель взрывозащищенный с кабелем (1м); для карт формата CheckPoint; интерфейс: Wiegand-26/33/34/37/40/42 или Dallas Touch Memory (DS1990A); дальность считывания до 4см. DC 12В; 50мА (импульсное до 250мА). Климатическое исполнение ОМ1; -40...+45˚С; IP67. Габ.размеры: 103х52х42 мм. Исполнение: для бронированного кабеля. Маркировка взрывозащиты: 2Ex mc IIC T5 Gс X / Ex mс IIIC T80°C Dс X. Предназначен для применения в автономных и сетевых системах контроля и управления доступом (СКУД), расположенных в макроклиматических районах с умеренным и холодным климатом в качестве считывателя бесконтактных идентификаторов. | 48390 | 48390
00-00125222 | ALM-RD-S08-NM-RCP-K | ALeko | Считыватель взрывозащищенный с кабелем (1м); для карт формата CheckPoint; интерфейс: Wiegand-26/33/34/37/40/42 или Dallas Touch Memory (DS1990A); дальность считывания до 4см. DC 12В; 50мА (импульсное до 250мА). Климатическое исполнение ОМ1; -40...+45˚С; IP67. Габ.размеры: 103х52х42 мм. Исполнение: для открытой прокладки небронированного кабеля. Маркировка взрывозащиты: 2Ex mc IIC T5 Gс X / Ex mс IIIC T80°C Dс X. Предназначен для применения в автономных и сетевых системах контроля и управления доступом (СКУД), расположенных в макроклиматических районах с умеренным и холодным климатом в качестве считывателя бесконтактных идентификаторов. | 47320 | 47320
00-00125156 | ALM-RD-S08-NM-RCP-M | ALeko | Считыватель взрывозащищенный с кабелем (1м); для карт формата CheckPoint; интерфейс: Wiegand-26/33/34/37/40/42 или Dallas Touch Memory (DS1990A); дальность считывания до 4см. DC 12В; 50мА (импульсное до 250мА). Климатическое исполнение ОМ1; -40...+45˚С; IP67. Габ.размеры: 103х52х42 мм. Исполнение: для прокладки небронированного кабеля в металлорукаве (кабельный ввод под МРПИ-15). Маркировка взрывозащиты: 2Ex mc IIC T5 Gс X / Ex mс IIIC T80°C Dс X. Предназначен для применения в автономных и сетевых системах контроля и управления доступом (СКУД), расположенных в макроклиматических районах с умеренным и холодным климатом в качестве считывателя бесконтактных идентификаторов. | 47320 | 47320
00-00125216 | ALM-RD-S08-NM-RCP-T | ALeko | Считыватель взрывозащищенный с кабелем (1м); для карт формата CheckPoint; интерфейс: Wiegand-26/33/34/37/40/42 или Dallas Touch Memory (DS1990A); дальность считывания до 4см. DC 12В; 50мА (импульсное до 250мА). Климатическое исполнение ОМ1; -40...+45˚С; IP67. Габ.размеры: 103х52х42 мм. Исполнение: для прокладки небронированного кабеля в трубе G 1/2”. Маркировка взрывозащиты: 2Ex mc IIC T5 Gс X / Ex mс IIIC T80°C Dс X. Предназначен для применения в автономных и сетевых системах контроля и управления доступом (СКУД), расположенных в макроклиматических районах с умеренным и холодным климатом в качестве считывателя бесконтактных идентификаторов. | 47320 | 47320
00-00125205 | ALM-RD-S08-NM-REH-B | ALeko | Считыватель взрывозащищенный с кабелем (1м); для карт формата EM-Marin/HID/Indala; интерфейс: Wiegand-26/34/37/40/42 или Dallas Touch Memory (DS1990A); дальность считывания до 8см. DC 12В; 50мА (импульсное до 250мА). Климатическое исполнение ОМ1; -40...+45˚С; IP67. Габ.размеры: 103х52х42 мм. Исполнение: для бронированного кабеля. Маркировка взрывозащиты: 2Ex mc IIC T5 Gс X / Ex mс IIIC T80°C Dс X. Предназначен для применения в автономных и сетевых системах контроля и управления доступом (СКУД), расположенных в макроклиматических районах с умеренным и холодным климатом в качестве считывателя бесконтактных идентификаторов. | 34830 | 34830
00-00125223 | ALM-RD-S08-NM-REH-K | ALeko | Считыватель взрывозащищенный с кабелем (1м); для карт формата EM-Marin/HID/Indala; интерфейс: Wiegand-26/34/37/40/42 или Dallas Touch Memory (DS1990A); дальность считывания до 8см. DC 12В; 50мА (импульсное до 250мА). Климатическое исполнение ОМ1; -40...+45˚С; IP67. Габ.размеры: 103х52х42 мм. Исполнение: для открытой прокладки небронированного кабеля. Маркировка взрывозащиты: 2Ex mc IIC T5 Gс X / Ex mс IIIC T80°C Dс X. Предназначен для применения в автономных и сетевых системах контроля и управления доступом (СКУД), расположенных в макроклиматических районах с умеренным и холодным климатом в качестве считывателя бесконтактных идентификаторов. | 33760 | 33760
00-00125180 | ALM-RD-S08-NM-REH-M | ALeko | Считыватель взрывозащищенный с кабелем (1м); для карт формата EM-Marin/HID/Indala; интерфейс: Wiegand-26/34/37/40/42 или Dallas Touch Memory (DS1990A); дальность считывания до 8см. DC 12В; 50мА (импульсное до 250мА). Климатическое исполнение ОМ1; -40...+45˚С; IP67. Габ.размеры: 103х52х42 мм. Исполнение: для прокладки небронированного кабеля в металлорукаве (кабельный ввод под МРПИ-15). Маркировка взрывозащиты: 2Ex mc IIC T5 Gс X / Ex mс IIIC T80°C Dс X. Предназначен для применения в автономных и сетевых системах контроля и управления доступом (СКУД), расположенных в макроклиматических районах с умеренным и холодным климатом в качестве считывателя бесконтактных идентификаторов. | 33760 | 33760
00-00125128 | ALM-RD-S08-NM-REH-T | ALeko | Считыватель взрывозащищенный с кабелем (1м); для карт формата EM-Marin/HID/Indala; интерфейс: Wiegand-26/34/37/40/42 или Dallas Touch Memory (DS1990A); дальность считывания до 8см. DC 12В; 50мА (импульсное до 250мА). Климатическое исполнение ОМ1; -40...+45˚С; IP67. Габ.размеры: 103х52х42 мм. Исполнение: для прокладки небронированного кабеля в трубе G 1/2”. Маркировка взрывозащиты: 2Ex mc IIC T5 Gс X / Ex mс IIIC T80°C Dс X. Предназначен для применения в автономных и сетевых системах контроля и управления доступом (СКУД), расположенных в макроклиматических районах с умеренным и холодным климатом в качестве считывателя бесконтактных идентификаторов. | 33760 | 33760
00-00125231 | ALM-RD-S08-NM-RMF-B | ALeko | Считыватель взрывозащищенный с кабелем (1м); для карт формата Mifare Mini, Mifare Classic 1K/4K, Mifare Plus SL1/SL3, Mifare ID; интерфейс: Wiegand-26/34/37/40/42/58 или Dallas Touch Memory (DS1990A); дальность считывания до 4см. DC 12В; 50мА (импульсное до 250мА). Климатическое исполнение ОМ1; -40...+45˚С; IP67. Габ.размеры: 103х52х42 мм. Исполнение: для бронированного кабеля. Маркировка взрывозащиты: 2Ex mc IIC T5 Gс X / Ex mс IIIC T80°C Dс X. Предназначен для применения в автономных и сетевых системах контроля и управления доступом (СКУД), расположенных в макроклиматических районах с умеренным и холодным климатом в качестве считывателя бесконтактных идентификаторов. | 34830 | 34830
00-00125195 | ALM-RD-S08-NM-RMF-K | ALeko | Считыватель взрывозащищенный с кабелем (1м); для карт формата Mifare Mini, Mifare Classic 1K/4K, Mifare Plus SL1/SL3, Mifare ID; интерфейс: Wiegand-26/34/37/40/42/58 или Dallas Touch Memory (DS1990A); дальность считывания до 4см. DC 12В; 50мА (импульсное до 250мА). Климатическое исполнение ОМ1; -40...+45˚С; IP67. Габ.размеры: 103х52х42 мм. Исполнение: для открытой прокладки небронированного кабеля. Маркировка взрывозащиты: 2Ex mc IIC T5 Gс X / Ex mс IIIC T80°C Dс X. Предназначен для применения в автономных и сетевых системах контроля и управления доступом (СКУД), расположенных в макроклиматических районах с умеренным и холодным климатом в качестве считывателя бесконтактных идентификаторов. | 33760 | 33760
00-00125198 | ALM-RD-S08-NM-RMF-M | ALeko | Считыватель взрывозащищенный с кабелем (1м); для карт формата Mifare Mini, Mifare Classic 1K/4K, Mifare Plus SL1/SL3, Mifare ID; интерфейс: Wiegand-26/34/37/40/42/58 или Dallas Touch Memory (DS1990A); дальность считывания до 4см. DC 12В; 50мА (импульсное до 250мА). Климатическое исполнение ОМ1; -40...+45˚С; IP67. Габ.размеры: 103х52х42 мм. Исполнение: для прокладки небронированного кабеля в металлорукаве (кабельный ввод под МРПИ-15). Маркировка взрывозащиты: 2Ex mc IIC T5 Gс X / Ex mс IIIC T80°C Dс X. Предназначен для применения в автономных и сетевых системах контроля и управления доступом (СКУД), расположенных в макроклиматических районах с умеренным и холодным климатом в качестве считывателя бесконтактных идентификаторов. | 33760 | 33760
00-00131337 | ALM-RD-S08-NM-RMF-M (кабель 2 м) | ALeko | Считыватель взрывозащищенный. Вариант прокладки кабеля: в металлорукаве типа МРПИ-15. Тип бесконтактного идентификатора: 13.6 МГц Mifare, Выбор интерфейса осуществляется пользователем: Wiegand-26, -34, -37, -40, -42, -58 или DS1990A (Dallas Touch Memory). Температурный диапазон: -40˚С...+45˚С. | 35014 | 35014
00-00125230 | ALM-RD-S08-NM-RMF-T | ALeko | Считыватель взрывозащищенный с кабелем (1м); для карт формата Mifare Mini, Mifare Classic 1K/4K, Mifare Plus SL1/SL3, Mifare ID; интерфейс: Wiegand-26/34/37/40/42/58 или Dallas Touch Memory (DS1990A); дальность считывания до 4см. DC 12В; 50мА (импульсное до 250мА). Климатическое исполнение ОМ1; -40...+45˚С; IP67. Габ.размеры: 103х52х42 мм. Исполнение: для прокладки небронированного кабеля в трубе G 1/2”. Маркировка взрывозащиты: 2Ex mc IIC T5 Gс X / Ex mс IIIC T80°C Dс X. Предназначен для применения в автономных и сетевых системах контроля и управления доступом (СКУД), расположенных в макроклиматических районах с умеренным и холодным климатом в качестве считывателя бесконтактных идентификаторов. | 33760 | 33760
00-00125163 | ALM-RD-S08-NM-RMFEH-B | ALeko | Считыватель взрывозащищенный для бронированного кабеля, маркировка 2Ex mc IIC T5 Gc X/Ex mc IIIC T80°C Dc X. Климатическое исполнение ОМ1, -40...+45˚С, IP67. Карты MIFARE(Mifare Mini, Mifare Ciassic 1K/4K, Mifare Plus SL1/SL3), EM-Marin, HID, Indala, расстояние считывания 3 см, интерфейс Wiegand (26, 34, 37, 40, 42) или 1-Wire (DS1990A), 103х52х42 мм. Длина кабеля 1м. Предназначен для применения в автономных и сетевых системах контроля и управления доступом (СКУД), расположенных в макроклиматических районах с умеренным и холодным климатом в качестве считывателя бесконтактных идентификаторов. | 34830 | 34830
00-00125152 | ALM-RD-S08-NM-RMFEH-K | ALeko | Считыватель взрывозащищенный для открытой покладки небронированного кабеля, маркировка 2Ex mc IIC T5 Gc X/Ex mc IIIC T80°C Dc X. Климатическое исполнение ОМ1, -40...+45˚С, IP67. Карты MIFARE(Mifare Mini, Mifare Ciassic 1K/4K, Mifare Plus SL1/SL3), EM-Marin, HID, Indala, расстояние считывания 3 см, интерфейс Wiegand (26, 34, 37, 40, 42) или 1-Wire (DS1990A), 103х52х42 мм. Длина кабеля 1м. Предназначен для применения в автономных и сетевых системах контроля и управления доступом (СКУД), расположенных в макроклиматических районах с умеренным и холодным климатом в качестве считывателя бесконтактных идентификаторов. | 33760 | 33760
00-00125192 | ALM-RD-S08-NM-RMFEH-M | ALeko | Считыватель взрывозащищенный для прокладки небронированного кабеля в металлорукаве (МРПИ-15), маркировка 2Ex mc IIC T5 Gc X/Ex mc IIIC T80°C Dc X. Климатическое исполнение ОМ1, -40...+45˚С, IP67. Карты MIFARE, EM-Marin, HID, Indala, расстояние считывания 3 см, интерфейс Wiegand (26, 34, 37, 40, 42) или 1-Wire (DS1990A), 103х52х42 мм. Длина кабеля 1м. М - для прокладки небронированного кабеля в металлорукаве (для серийного изделия кабельный ввод для МРПИ-15). Предназначен для применения в автономных и сетевых системах контроля и управления доступом (СКУД), расположенных в макроклиматических районах с умеренным и холодным климатом в качестве считывателя бесконтактных идентификаторов. | 33760 | 33760
00-00125201 | ALM-RD-S08-NM-RMFEH-T | ALeko | Считыватель взрывозащищенный для прокладки небронированного кабеля в трубе G 1/2", маркировка 2Ex mc IIC T5 Gc X/Ex mc IIIC T80°C Dc X. Климатическое исполнение ОМ1, -40...+45˚С, IP67. Карты MIFARE(Mifare Mini, Mifare Ciassic 1K/4K, Mifare Plus SL1/SL3), EM-Marin, HID, Indala, расстояние считывания 3 см, интерфейс Wiegand (26, 34, 37, 40, 42) или 1-Wire (DS1990A), 103х52х42 мм. Длина кабеля 1м. Предназначен для применения в автономных и сетевых системах контроля и управления доступом (СКУД), расположенных в макроклиматических районах с умеренным и холодным климатом в качестве считывателя бесконтактных идентификаторов. | 33760 | 33760
00-00125107 | CSE-EMC-2 | ALeko | Пост однокнопочный взрывозащищенный; 1ExdIICT5 Gb; 2 ввода 3/4"; IP66; t-раб.-60…+40°С; 121х160х109 мм. Корпус из коррозионностойкого алюминиево-кремниевого сплава. В комплекте: 1 кнопка "АВАРИЙНЫЙ ВЫХОД" типа "грибок" с фиксацией и отпиранием ключом, 2 каб. ввода FGN1GK, заглушка | 36780 | 36780
00-00125086 | CSE-EMR | ALeko | Пост однокнопочный взрывозащищенный; 1ExdIICT5 Gb; 2 ввода 3/4"; IP66; t-раб.-60…+40°С; 121х160х109 мм. Корпус из коррозионностойкого алюминиево-кремниевого сплава. В комплекте: 1 кнопка "АВАРИЙНЫЙ ВЫХОД" типа "грибок" с фиксацией и отпиранием вращением, 2 каб. ввода FGN1GK, заглушка | 33920 | 33920
00-00125087 | CSE-LPEMC | ALeko | Пост управления (3 элемента) взрывозащищенный, маркировка взрывозащиты 1ExdIICT5Gb, IP66 (1 индикатор состояния двери зелёный; 1 кнопка "выход" черная б/ф; 1 переключатель "аварийный выход" типа "грибок" с фиксацией и возвратом ключом, 2 кабельных ввода под трубу G1/2) Габариты: 200х100х100мм | 53840 | 53840
00-00125091 | CSE-PEMC | ALeko | Пост двухкнопочный взрывозащищенный; 1ExdIICT5 Gb; 2 ввода 3/4"; IP66; t-раб.-60…+40°С; 121х160х109 мм. Корпус из коррозионностойкого алюминиево-кремниевого сплава. В комплекте: 1 кнопка черная б/ф "ВЫХОД" + 1 кнопка "АВАРИЙНЫЙ ВЫХОД" типа "грибок" с фиксацией и отпиранием ключом, 2 каб. ввода FGN1GK, заглушка. | 44410 | 44410
00-00106038 | Z-R5 АЯКС(1Ex db IICT6 Gb X/Ex tb IIIC T850C Db X) | Магнито-Контакт | Контроллер взрывозащищенный. Предназначен для применения в взрывозащищенной СКУД, в качестве автономного контроллера с силовым реле на выходе для управления внешними устройствами. Стандартный базовый корпус: два проходных отверстия М20х1,5, две Ех-заглушки М20х1,5. По требованию заказчика может изготавливаться: — с количество отверстий 1-3 с резьбой М16х1,5 / М20х1,5/ М25х1,5. - с взрывозащищенными кабельными вводами для бронированного кабеля (В), для открытой прокладки небронированного кабеля (К), для прокладки кабеля в металлорукаве (КМ), для прокладки кабеля в трубе (Т). Также является компонентом взрывозащищенной СКУД АЯКС-Ех. | 55823.88 | 53676.81
00-00086624 | Ех-замок FM-26 180 12В В | Магнито-Контакт | Замок электромагнитный взрывозащищённый РВ Ex mb I Mb X и 1Ex mb IIC T5 Gb X и Ex mb IIIC T95°oC Db X АТФЕ.425729.156 ТУ Сила удержания 180 кг, с герконовым датчиком положения, 12 В, 210 мА, вариант прокладки кабеля: открытая прокладка, IP66/IP68, -60...+60 ˚С, 200х60х41 мм, 5 кг, комплект поставки: корпус замка, планка, угольник, монтажная пластина, якорь, пластина крепления якоря, комплект крепления якоря. Рекомендуется использовать совместно с кнопкой Ех ВК200. | 45236.88 | 43497
00-00086620 | Ех-замок FM-26 180 12В В (без датчика положения) | Магнито-Контакт | Замок электромагнитный взрывозащищённый РВ Ex mb I Mb X и 1Ex mb IIC T5 Gb X и Ex mb IIIC T95°oC Db X АТФЕ.425729.156 ТУ Сила удержания 180 кг, 12 В, 210 мА, без датчика положения, вариант прокладки кабеля: бронекабель, IP66/IP68, -60...+60 ˚С, 200х60х41 мм, 5 кг, комплект поставки: корпус замка, планка, угольник, монтажная пластина, якорь, пластина крепления якоря, комплект крепления якоря. Рекомендуется использовать совместно с кнопкой Ех ВК200. | 43669.31 | 41989.73
00-00086623 | Ех-замок FM-26 180 12В К | Магнито-Контакт | Замок электромагнитный взрывозащищённый РВ Ex mb I Mb X и 1Ex mb IIC T5 Gb X и Ex mb IIIC T95°oC Db X АТФЕ.425729.156 ТУ Сила удержания 180 кг, с герконовым датчиком положения, 12 В, 210 мА, вариант прокладки кабеля: открытая прокладка, IP66/IP68, -60...+60 ˚С, 200х60х41 мм, 5 кг, комплект поставки: корпус замка, планка, угольник, монтажная пластина, якорь, пластина крепления якоря, комплект крепления якоря. Рекомендуется использовать совместно с кнопкой Ех ВК200. | 45236.88 | 43497
00-00086619 | Ех-замок FM-26 180 12В К (без датчика положения) | Магнито-Контакт | Замок электромагнитный взрывозащищённый РВ Ex mb I Mb X и 1Ex mb IIC T5 Gb X и Ex mb IIIC T95°oC Db X АТФЕ.425729.156 ТУ Сила удержания 180 кг, 12 В, 210 мА, без датчика положения, вариант прокладки кабеля: открытая прокладка, IP66/IP68, -60...+60 ˚С, 200х60х41 мм, 5 кг, комплект поставки: корпус замка, планка, угольник, монтажная пластина, якорь, пластина крепления якоря, комплект крепления якоря. Рекомендуется использовать совместно с кнопкой Ех ВК200. | 43669.31 | 41989.73
00-00086626 | Ех-замок FM-26 180 12В КМ | Магнито-Контакт | Замок электромагнитный взрывозащищённый РВ Ex mb I Mb X и 1Ex mb IIC T5 Gb X и Ex mb IIIC T95°oC Db X АТФЕ.425729.156 ТУ Сила удержания 180 кг, с герконовым датчиком положения, 12 В, 210 мА, вариант прокладки кабеля: кабель в металлорукаве, IP66/IP68, -60...+60 ˚С, 200х60х41 мм, 5 кг, комплект поставки: корпус замка, планка, угольник, монтажная пластина, якорь, пластина крепления якоря, комплект крепления якоря. Рекомендуется использовать совместно с кнопкой Ех ВК200. | 45236.88 | 43497
00-00086622 | Ех-замок FM-26 180 12В КМ (без датчика положения) | Магнито-Контакт | Замок электромагнитный взрывозащищённый РВ Ex mb I Mb X и 1Ex mb IIC T5 Gb X и Ex mb IIIC T95°oC Db X АТФЕ.425729.156 ТУ Сила удержания 180 кг, 12 В, 210 мА, без датчика положения, вариант прокладки кабеля: кабель в металлорукаве, IP66/IP68, -60...+60 ˚С, 200х60х41 мм, 5 кг, комплект поставки: корпус замка, планка, угольник, монтажная пластина, якорь, пластина крепления якоря, комплект крепления якоря. Рекомендуется использовать совместно с кнопкой Ех ВК200. | 43669.31 | 41989.73
00-00086625 | Ех-замок FM-26 180 12В Т | Магнито-Контакт | Замок электромагнитный взрывозащищённый РВ Ex mb I Mb X и 1Ex mb IIC T5 Gb X и Ex mb IIIC T95°oC Db X АТФЕ.425729.156 ТУ Сила удержания 180 кг, с герконовым датчиком положения, 12 В, 210 мА, вариант прокладки кабеля: трубная проводка, IP66/IP68, -60...+60 ˚С, 200х60х41 мм, 5 кг, комплект поставки: корпус замка, планка, угольник, монтажная пластина, якорь, пластина крепления якоря, комплект крепления якоря. Рекомендуется использовать совместно с кнопкой Ех ВК200. | 45236.88 | 43497
00-00086621 | Ех-замок FM-26 180 12В Т (без датчика положения) | Магнито-Контакт | Замок электромагнитный взрывозащищённый РВ Ex mb I Mb X и 1Ex mb IIC T5 Gb X и Ex mb IIIC T95°oC Db X АТФЕ.425729.156 ТУ Сила удержания 180 кг, 12 В, 210 мА, без датчика положения, вариант прокладки кабеля: трубная проводка, IP66/IP68, -60...+60 ˚С, 200х60х41 мм, 5 кг, комплект поставки: корпус замка, планка, угольник, монтажная пластина, якорь, пластина крепления якоря, комплект крепления якоря. Рекомендуется использовать совместно с кнопкой Ех ВК200. | 43669.31 | 41989.73
00-00086632 | Ех-замок FM-26 180 24В В | Магнито-Контакт | Замок электромагнитный взрывозащищённый РВ Ex mb I Mb X и 1Ex mb IIC T5 Gb X и Ex mb IIIC T95°oC Db X АТФЕ.425729.156 ТУ Сила удержания 180 кг, с герконовым датчиком положения, 24 В, 120 мА, вариант прокладки кабеля: открытая прокладка, IP66/IP68, -60...+60 ˚С, 200х60х41 мм, 5 кг, комплект поставки: корпус замка, планка, угольник, монтажная пластина, якорь, пластина крепления якоря, комплект крепления якоря. Рекомендуется использовать совместно с кнопкой Ех ВК200. | 45236.88 | 43497
00-00086628 | Ех-замок FM-26 180 24В В (без датчика положения) | Магнито-Контакт | Замок электромагнитный взрывозащищённый РВ Ex mb I Mb X и 1Ex mb IIC T5 Gb X и Ex mb IIIC T95°oC Db X АТФЕ.425729.156 ТУ Сила удержания 180 кг, 24 В, 120 мА, без датчика положения, вариант прокладки кабеля: бронекабель, IP66/IP68, -60...+60 ˚С, 200х60х41 мм, 5 кг, комплект поставки: корпус замка, планка, угольник, монтажная пластина, якорь, пластина крепления якоря, комплект крепления якоря. Рекомендуется использовать совместно с кнопкой Ех ВК200. | 43669.31 | 41989.73
00-00086631 | Ех-замок FM-26 180 24В К | Магнито-Контакт | Замок электромагнитный взрывозащищённый РВ Ex mb I Mb X и 1Ex mb IIC T5 Gb X и Ex mb IIIC T95°oC Db X АТФЕ.425729.156 ТУ Сила удержания 180 кг, с герконовым датчиком положения, 24 В, 120 мА, вариант прокладки кабеля: открытая прокладка, IP66/IP68, -60...+60 ˚С, 200х60х41 мм, 5 кг, комплект поставки: корпус замка, планка, угольник, монтажная пластина, якорь, пластина крепления якоря, комплект крепления якоря. Рекомендуется использовать совместно с кнопкой Ех ВК200. | 45236.88 | 43497
00-00086634 | Ех-замок FM-26 180 24В КМ | Магнито-Контакт | Замок электромагнитный взрывозащищённый РВ Ex mb I Mb X и 1Ex mb IIC T5 Gb X и Ex mb IIIC T95°oC Db X АТФЕ.425729.156 ТУ Сила удержания 180 кг, с герконовым датчиком положения, 24 В, 120 мА, вариант прокладки кабеля: кабель в металлорукаве, IP66/IP68, -60...+60 ˚С, 200х60х41 мм, 5 кг, комплект поставки: корпус замка, планка, угольник, монтажная пластина, якорь, пластина крепления якоря, комплект крепления якоря. Рекомендуется использовать совместно с кнопкой Ех ВК200. | 45236.88 | 43497
00-00086630 | Ех-замок FM-26 180 24В КМ (без датчика положения) | Магнито-Контакт | Замок электромагнитный взрывозащищённый РВ Ex mb I Mb X и 1Ex mb IIC T5 Gb X и Ex mb IIIC T95°oC Db X АТФЕ.425729.156 ТУ Сила удержания 180 кг, 24 В, 120 мА, без датчика положения, вариант прокладки кабеля: кабель в металлорукаве, IP66/IP68, -60...+60 ˚С, 200х60х41 мм, 5 кг, комплект поставки: корпус замка, планка, угольник, монтажная пластина, якорь, пластина крепления якоря, комплект крепления якоря. Рекомендуется использовать совместно с кнопкой Ех ВК200. | 43669.31 | 41989.73
00-00086633 | Ех-замок FM-26 180 24В Т | Магнито-Контакт | Замок электромагнитный взрывозащищённый РВ Ex mb I Mb X и 1Ex mb IIC T5 Gb X и Ex mb IIIC T95°oC Db X АТФЕ.425729.156 ТУ Сила удержания 180 кг, с герконовым датчиком положения, 24 В, 120 мА, вариант прокладки кабеля: трубная проводка, IP66/IP68, -60...+60 ˚С, 200х60х41 мм, 5 кг, комплект поставки: корпус замка, планка, угольник, монтажная пластина, якорь, пластина крепления якоря, комплект крепления якоря. Рекомендуется использовать совместно с кнопкой Ех ВК200. | 45236.88 | 43497
00-00086629 | Ех-замок FM-26 180 24В Т (без датчика положения) | Магнито-Контакт | Замок электромагнитный взрывозащищённый РВ Ex mb I Mb X и 1Ex mb IIC T5 Gb X и Ex mb IIIC T95°oC Db X АТФЕ.425729.156 ТУ Сила удержания 180 кг, 24 В, 120 мА, вариант прокладки кабеля: трубная проводка, IP66/IP68, -60...+60 ˚С, 200х60х41 мм, 5 кг, комплект поставки: корпус замка, планка, угольник, монтажная пластина, якорь, пластина крепления якоря, комплект крепления якоря. Рекомендуется использовать совместно с кнопкой Ех ВК200. | 43669.31 | 41989.73
00-00086640 | Ех-замок FM-26 250 12В В | Магнито-Контакт | Замок электромагнитный взрывозащищённый РВ Ex mb I Mb X и 1Ex mb IIC T5 Gb X и Ex mb IIIC T95°oC Db X АТФЕ.425729.156 ТУ Сила удержания 250 кг, с герконовым датчиком положения, 12 В, 300 мА, вариант прокладки кабеля: открытая прокладка, IP66/IP68, -60...+60 ˚С, 200х60х41 мм, 5 кг, класс устойчивости U2 по ГОСТ 58822-2020, комплект поставки: корпус замка, планка, угольник, монтажная пластина, якорь, пластина крепления якоря, комплект крепления якоря. Рекомендуется использовать совместно с кнопкой Ех ВК200. | 57183.52 | 54984.15
00-00086636 | Ех-замок FM-26 250 12В В (без датчика положения) | Магнито-Контакт | Замок электромагнитный взрывозащищённый РВ Ex mb I Mb X и 1Ex mb IIC T5 Gb X и Ex mb IIIC T95°oC Db X АТФЕ.425729.156 ТУ Сила удержания 250 кг, 12 В, 300 мА, без датчика положения, вариант прокладки кабеля: бронекабель, IP66/IP68, -60...+60 ˚С, 200х60х41 мм, 5 кг, класс устойчивости U2 по ГОСТ 58822-2020, комплект поставки: корпус замка, планка, угольник, монтажная пластина, якорь, пластина крепления якоря, комплект крепления якоря. Рекомендуется использовать совместно с кнопкой Ех ВК200. | 55299.35 | 53172.45
00-00086639 | Ех-замок FM-26 250 12В К | Магнито-Контакт | Замок электромагнитный взрывозащищённый РВ Ex mb I Mb X и 1Ex mb IIC T5 Gb X и Ex mb IIIC T95°oC Db X АТФЕ.425729.156 ТУ Сила удержания 250 кг, с герконовым датчиком положения, 12 В, 300 мА, вариант прокладки кабеля: открытая прокладка, IP66/IP68, -60...+60 ˚С, 200х60х41 мм, 5 кг, класс устойчивости U2 по ГОСТ 58822-2020, комплект поставки: корпус замка, планка, угольник, монтажная пластина, якорь, пластина крепления якоря, комплект крепления якоря. Рекомендуется использовать совместно с кнопкой Ех ВК200. | 57183.52 | 54984.15
00-00086635 | Ех-замок FM-26 250 12В К (без датчика положения) | Магнито-Контакт | Замок электромагнитный взрывозащищённый РВ Ex mb I Mb X и 1Ex mb IIC T5 Gb X и Ex mb IIIC T95°oC Db X АТФЕ.425729.156 ТУ Сила удержания 250 кг, 12 В, 300 мА, без датчика положения, вариант прокладки кабеля: открытая прокладка, IP66/IP68, -60...+60 ˚С, 200х60х41 мм, 5 кг, класс устойчивости U2 по ГОСТ 58822-2020, комплект поставки: корпус замка, планка, угольник, монтажная пластина, якорь, пластина крепления якоря, комплект крепления якоря. Рекомендуется использовать совместно с кнопкой Ех ВК200. | 55299.35 | 53172.45
00-00086642 | Ех-замок FM-26 250 12В КМ | Магнито-Контакт | Замок электромагнитный взрывозащищённый РВ Ex mb I Mb X и 1Ex mb IIC T5 Gb X и Ex mb IIIC T95°oC Db X АТФЕ.425729.156 ТУ Сила удержания 250 кг, с герконовым датчиком положения, 12 В, 300 мА, вариант прокладки кабеля: кабель в металлорукаве, IP66/IP68, -60...+60 ˚С, 200х60х41 мм, 5 кг, класс устойчивости U2 по ГОСТ 58822-2020, комплект поставки: корпус замка, планка, угольник, монтажная пластина, якорь, пластина крепления якоря, комплект крепления якоря. Рекомендуется использовать совместно с кнопкой Ех ВК200. | 57183.52 | 54984.15
00-00086638 | Ех-замок FM-26 250 12В КМ (без датчика положения) | Магнито-Контакт | Замок электромагнитный взрывозащищённый РВ Ex mb I Mb X и 1Ex mb IIC T5 Gb X и Ex mb IIIC T95°oC Db X АТФЕ.425729.156 ТУ Сила удержания 250 кг, 12 В, 300 мА, без датчика положения, вариант прокладки кабеля: кабель в металлорукаве, IP66/IP68, -60...+60 ˚С, 200х60х41 мм, 5 кг, класс устойчивости U2 по ГОСТ 58822-2020, комплект поставки: корпус замка, планка, угольник, монтажная пластина, якорь, пластина крепления якоря, комплект крепления якоря. Рекомендуется использовать совместно с кнопкой Ех ВК200. | 55299.35 | 53172.45
00-00086641 | Ех-замок FM-26 250 12В Т | Магнито-Контакт | Замок электромагнитный взрывозащищённый РВ Ex mb I Mb X и 1Ex mb IIC T5 Gb X и Ex mb IIIC T95°oC Db X АТФЕ.425729.156 ТУ Сила удержания 250 кг, с герконовым датчиком положения, 12 В, 300 мА, вариант прокладки кабеля: трубная проводка, IP66/IP68, -60...+60 ˚С, 200х60х41 мм, 5 кг, класс устойчивости U2 по ГОСТ 58822-2020, комплект поставки: корпус замка, планка, угольник, монтажная пластина, якорь, пластина крепления якоря, комплект крепления якоря. Рекомендуется использовать совместно с кнопкой Ех ВК200. | 57183.52 | 54984.15
00-00086637 | Ех-замок FM-26 250 12В Т (без датчика положения) | Магнито-Контакт | Замок электромагнитный взрывозащищённый РВ Ex mb I Mb X и 1Ex mb IIC T5 Gb X и Ex mb IIIC T95°oC Db X АТФЕ.425729.156 ТУ Сила удержания 250 кг, 12 В, 300 мА, без датчика положения, вариант прокладки кабеля: трубная проводка, IP66/IP68, -60...+60 ˚С, 200х60х41 мм, 5 кг, класс устойчивости U2 по ГОСТ 58822-2020, комплект поставки: корпус замка, планка, угольник, монтажная пластина, якорь, пластина крепления якоря, комплект крепления якоря. Рекомендуется использовать совместно с кнопкой Ех ВК200. | 55299.35 | 53172.45
00-00086648 | Ех-замок FM-26 250 24В В | Магнито-Контакт | Замок электромагнитный взрывозащищённый РВ Ex mb I Mb X и 1Ex mb IIC T5 Gb X и Ex mb IIIC T95°oC Db X АТФЕ.425729.156 ТУ Сила удержания 250 кг, с герконовым датчиком положения, 24 В, 150 мА, вариант прокладки кабеля: открытая прокладка, IP66/IP68, -60...+60 ˚С, 200х60х41 мм, 5 кг, класс устойчивости U2 по ГОСТ 58822-2020, комплект поставки: корпус замка, планка, угольник, монтажная пластина, якорь, пластина крепления якоря, комплект крепления якоря. Рекомендуется использовать совместно с кнопкой Ех ВК200. | 57183.52 | 54984.15
00-00086644 | Ех-замок FM-26 250 24В В (без датчика положения) | Магнито-Контакт | Замок электромагнитный взрывозащищённый РВ Ex mb I Mb X и 1Ex mb IIC T5 Gb X и Ex mb IIIC T95°oC Db X АТФЕ.425729.156 ТУ Сила удержания 250 кг, 24 В, 150 мА, без датчика положения, вариант прокладки кабеля: бронекабель, IP66/IP68, -60...+60 ˚С, 200х60х41 мм, 5 кг, класс устойчивости U2 по ГОСТ 58822-2020, комплект поставки: корпус замка, планка, угольник, монтажная пластина, якорь, пластина крепления якоря, комплект крепления якоря. Рекомендуется использовать совместно с кнопкой Ех ВК200. | 55299.35 | 53172.45
00-00086647 | Ех-замок FM-26 250 24В К | Магнито-Контакт | Замок электромагнитный взрывозащищённый РВ Ex mb I Mb X и 1Ex mb IIC T5 Gb X и Ex mb IIIC T95°oC Db X АТФЕ.425729.156 ТУ Сила удержания 250 кг, с герконовым датчиком положения, 24 В, 120 мА, вариант прокладки кабеля: открытая прокладка, IP66/IP68, -60...+60 ˚С, 200х60х41 мм, 5 кг, класс устойчивости U2 по ГОСТ 58822-2020, комплект поставки: корпус замка, планка, угольник, монтажная пластина, якорь, пластина крепления якоря, комплект крепления якоря. Рекомендуется использовать совместно с кнопкой Ех ВК200. | 57183.52 | 54984.15
00-00086643 | Ех-замок FM-26 250 24В К (без датчика положения) | Магнито-Контакт | Замок электромагнитный взрывозащищённый РВ Ex mb I Mb X и 1Ex mb IIC T5 Gb X и Ex mb IIIC T95°oC Db X АТФЕ.425729.156 ТУ Сила удержания 250 кг, 24 В, 150 мА, без датчика положения, вариант прокладки кабеля: открытая прокладка, IP66/IP68, -60...+60 ˚С, 200х60х41 мм, 5 кг, комплект поставки: корпус замка, планка, угольник, монтажная пластина, якорь, пластина крепления якоря, комплект крепления якоря. Рекомендуется использовать совместно с кнопкой Ех ВК200. | 57183.52 | 54984.15
00-00086650 | Ех-замок FM-26 250 24В КМ | Магнито-Контакт | Замок электромагнитный взрывозащищённый РВ Ex mb I Mb X и 1Ex mb IIC T5 Gb X и Ex mb IIIC T95°oC Db X АТФЕ.425729.156 ТУ Сила удержания 250 кг, с герконовым датчиком положения, 24 В, 150 мА, вариант прокладки кабеля: кабель в металлорукаве, IP66/IP68, -60...+60 ˚С, 200х60х41 мм, 5 кг, класс устойчивости U2 по ГОСТ 58822-2020, комплект поставки: корпус замка, планка, угольник, монтажная пластина, якорь, пластина крепления якоря, комплект крепления якоря. Рекомендуется использовать совместно с кнопкой Ех ВК200. | 57183.52 | 54984.15
00-00086646 | Ех-замок FM-26 250 24В КМ (без датчика положения) | Магнито-Контакт | Замок электромагнитный взрывозащищённый РВ Ex mb I Mb X и 1Ex mb IIC T5 Gb X и Ex mb IIIC T95°oC Db X АТФЕ.425729.156 ТУ Сила удержания 250 кг, 24 В, 150 мА, без датчика положения, вариант прокладки кабеля: кабель в металлорукаве, IP66/IP68, -60...+60 ˚С, 200х60х41 мм, 5 кг, класс устойчивости U2 по ГОСТ 58822-2020, комплект поставки: корпус замка, планка, угольник, монтажная пластина, якорь, пластина крепления якоря, комплект крепления якоря. Рекомендуется использовать совместно с кнопкой Ех ВК200. | 55299.35 | 53172.45
00-00086649 | Ех-замок FM-26 250 24В Т | Магнито-Контакт | Замок электромагнитный взрывозащищённый РВ Ex mb I Mb X и 1Ex mb IIC T5 Gb X и Ex mb IIIC T95°oC Db X АТФЕ.425729.156 ТУ Сила удержания 250 кг, с герконовым датчиком положения, 24 В, 150 мА, вариант прокладки кабеля: трубная проводка, IP66/IP68, -60...+60 ˚С, 200х60х41 мм, 5 кг, класс устойчивости U2 по ГОСТ 58822-2020, комплект поставки: корпус замка, планка, угольник, монтажная пластина, якорь, пластина крепления якоря, комплект крепления якоря. Рекомендуется использовать совместно с кнопкой Ех ВК200. | 57183.52 | 54984.15
00-00086645 | Ех-замок FM-26 250 24В Т (без датчика положения) | Магнито-Контакт | Замок электромагнитный взрывозащищённый РВ Ex mb I Mb X и 1Ex mb IIC T5 Gb X и Ex mb IIIC T95°oC Db X АТФЕ.425729.156 ТУ Сила удержания 250 кг, 24 В, 150 мА, без датчика положения, вариант прокладки кабеля: трубная проводка, IP66/IP68, -60...+60 ˚С, 200х60х41 мм, 5 кг, класс устойчивости U2 по ГОСТ 58822-2020, комплект поставки: корпус замка, планка, угольник, монтажная пластина, якорь, пластина крепления якоря, комплект крепления якоря. Рекомендуется использовать совместно с кнопкой Ех ВК200. | 55299.35 | 53172.45
00-00086656 | Ех-замок FM-26 350 12В В | Магнито-Контакт | Замок электромагнитный взрывозащищённый РВ Ex mb I Mb X и 1Ex mb IIC T5 Gb X и Ex mb IIIC T95°oC Db X АТФЕ.425729.156 ТУ Сила удержания 350 кг, с герконовым датчиком положения, 12 В, 350 мА, вариант прокладки кабеля: открытая прокладка, IP66/IP68, -60...+60 ˚С, 200х60х41 мм, 5 кг, класс устойчивости U3 по ГОСТ 58822-2020, комплект поставки: корпус замка, планка, угольник, монтажная пластина, якорь, пластина крепления якоря, комплект крепления якоря. Рекомендуется использовать совместно с кнопкой Ех ВК200. | 67488.17 | 64892.48
00-00086652 | Ех-замок FM-26 350 12В В (без датчика положения) | Магнито-Контакт | Замок электромагнитный взрывозащищённый РВ Ex mb I Mb X и 1Ex mb IIC T5 Gb X и Ex mb IIIC T95°oC Db X АТФЕ.425729.156 ТУ Сила удержания 350 кг, 12 В, 350 мА, без датчика положения, вариант прокладки кабеля: бронекабель, IP66/IP68, -60...+60 ˚С, 200х60х41 мм, 5 кг, класс устойчивости U3 по ГОСТ 58822-2020, комплект поставки: корпус замка, планка, угольник, монтажная пластина, якорь, пластина крепления якоря, комплект крепления якоря. Рекомендуется использовать совместно с кнопкой Ех ВК200. | 65596.28 | 63073.35
00-00086655 | Ех-замок FM-26 350 12В К | Магнито-Контакт | Замок электромагнитный взрывозащищённый РВ Ex mb I Mb X и 1Ex mb IIC T5 Gb X и Ex mb IIIC T95°oC Db X АТФЕ.425729.156 ТУ Сила удержания 350 кг, с герконовым датчиком положения, 12 В, 350 мА, вариант прокладки кабеля: открытая прокладка, IP66/IP68, -60...+60 ˚С, 200х60х41 мм, 5 кг, класс устойчивости U3 по ГОСТ 58822-2020, комплект поставки: корпус замка, планка, угольник, монтажная пластина, якорь, пластина крепления якоря, комплект крепления якоря. Рекомендуется использовать совместно с кнопкой Ех ВК200. | 67488.17 | 64892.48
00-00086651 | Ех-замок FM-26 350 12В К (без датчика положения) | Магнито-Контакт | Замок электромагнитный взрывозащищённый РВ Ex mb I Mb X и 1Ex mb IIC T5 Gb X и Ex mb IIIC T95°oC Db X АТФЕ.425729.156 ТУ Сила удержания 350 кг, 12 В, 350 мА, без датчика положения, вариант прокладки кабеля: открытая прокладка, IP66/IP68, -60...+60 ˚С, 200х60х41 мм, 5 кг, класс устойчивости U3 по ГОСТ 58822-2020, комплект поставки: корпус замка, планка, угольник, монтажная пластина, якорь, пластина крепления якоря, комплект крепления якоря. Рекомендуется использовать совместно с кнопкой Ех ВК200. | 65596.28 | 63073.35
00-00086658 | Ех-замок FM-26 350 12В КМ | Магнито-Контакт | Замок электромагнитный взрывозащищённый РВ Ex mb I Mb X и 1Ex mb IIC T5 Gb X и Ex mb IIIC T95°oC Db X АТФЕ.425729.156 ТУ Сила удержания 350 кг, с герконовым датчиком положения, 12 В, 350 мА, вариант прокладки кабеля: кабель в металлорукаве, IP66/IP68, -60...+60 ˚С, 200х60х41 мм, 5 кг, класс устойчивости U3 по ГОСТ 58822-2020, комплект поставки: корпус замка, планка, угольник, монтажная пластина, якорь, пластина крепления якоря, комплект крепления якоря. Рекомендуется использовать совместно с кнопкой Ех ВК200. | 67488.17 | 64892.48
00-00086654 | Ех-замок FM-26 350 12В КМ (без датчика положения) | Магнито-Контакт | Замок электромагнитный взрывозащищённый РВ Ex mb I Mb X и 1Ex mb IIC T5 Gb X и Ex mb IIIC T95°oC Db X АТФЕ.425729.156 ТУ Сила удержания 350 кг, 12 В, 350 мА, без датчика положения, вариант прокладки кабеля: кабель в металлорукаве, IP66/IP68, -60...+60 ˚С, 200х60х41 мм, 5 кг, класс устойчивости U3 по ГОСТ 58822-2020, комплект поставки: корпус замка, планка, угольник, монтажная пластина, якорь, пластина крепления якоря, комплект крепления якоря. Рекомендуется использовать совместно с кнопкой Ех ВК200. | 65596.28 | 63073.35
00-00086657 | Ех-замок FM-26 350 12В Т | Магнито-Контакт | Замок электромагнитный взрывозащищённый РВ Ex mb I Mb X и 1Ex mb IIC T5 Gb X и Ex mb IIIC T95°oC Db X АТФЕ.425729.156 ТУ Сила удержания 350 кг, с герконовым датчиком положения, 12 В, 350 мА, вариант прокладки кабеля: трубная проводка, IP66/IP68, -60...+60 ˚С, 200х60х41 мм, 5 кг, класс устойчивости U3 по ГОСТ 58822-2020, комплект поставки: корпус замка, планка, угольник, монтажная пластина, якорь, пластина крепления якоря, комплект крепления якоря. Рекомендуется использовать совместно с кнопкой Ех ВК200. | 67488.17 | 64892.48
00-00086653 | Ех-замок FM-26 350 12В Т (без датчика положения) | Магнито-Контакт | Замок электромагнитный взрывозащищённый РВ Ex mb I Mb X и 1Ex mb IIC T5 Gb X и Ex mb IIIC T95°oC Db X АТФЕ.425729.156 ТУ Сила удержания 350 кг, 12 В, 350 мА, без датчика положения, вариант прокладки кабеля: трубная проводка, IP66/IP68, -60...+60 ˚С, 200х60х41 мм, 5 кг, класс устойчивости U3 по ГОСТ 58822-2020, комплект поставки: корпус замка, планка, угольник, монтажная пластина, якорь, пластина крепления якоря, комплект крепления якоря. Рекомендуется использовать совместно с кнопкой Ех ВК200. | 65596.28 | 63073.35
00-00086664 | Ех-замок FM-26 350 24В В | Магнито-Контакт | Замок электромагнитный взрывозащищённый РВ Ex mb I Mb X и 1Ex mb IIC T5 Gb X и Ex mb IIIC T95°oC Db X АТФЕ.425729.156 ТУ Сила удержания 350 кг, с герконовым датчиком положения, 24 В, 120 мА, вариант прокладки кабеля: открытая прокладка, IP66/IP68, -60...+60 ˚С, 200х60х41 мм, 5 кг, класс устойчивости U3 по ГОСТ 58822-2020, комплект поставки: корпус замка, планка, угольник, монтажная пластина, якорь, пластина крепления якоря, комплект крепления якоря. Рекомендуется использовать совместно с кнопкой Ех ВК200. | 67488.17 | 64892.48
00-00086660 | Ех-замок FM-26 350 24В В (без датчика положения) | Магнито-Контакт | Замок электромагнитный взрывозащищённый РВ Ex mb I Mb X и 1Ex mb IIC T5 Gb X и Ex mb IIIC T95°oC Db X АТФЕ.425729.156 ТУ Сила удержания 350 кг, 24 В, 180 мА, без датчика положения, вариант прокладки кабеля: бронекабель, IP66/IP68, -60...+60 ˚С, 200х60х41 мм, 5 кг, класс устойчивости U3 по ГОСТ 58822-2020, комплект поставки: корпус замка, планка, угольник, монтажная пластина, якорь, пластина крепления якоря, комплект крепления якоря. Рекомендуется использовать совместно с кнопкой Ех ВК200. | 65596.28 | 63073.35
00-00086663 | Ех-замок FM-26 350 24В К | Магнито-Контакт | Замок электромагнитный взрывозащищённый РВ Ex mb I Mb X и 1Ex mb IIC T5 Gb X и Ex mb IIIC T95°oC Db X АТФЕ.425729.156 ТУ Сила удержания 350 кг, с герконовым датчиком положения, 24 В, 120 мА, вариант прокладки кабеля: открытая прокладка, IP66/IP68, -60...+60 ˚С, 200х60х41 мм, 5 кг, комплект поставки: корпус замка, планка, угольник, монтажная пластина, якорь, пластина крепления якоря, комплект крепления якоря. Рекомендуется использовать совместно с кнопкой Ех ВК200. | 67488.17 | 64892.48
00-00086659 | Ех-замок FM-26 350 24В К (без датчика положения) | Магнито-Контакт | Замок электромагнитный взрывозащищённый РВ Ex mb I Mb X и 1Ex mb IIC T5 Gb X и Ex mb IIIC T95°oC Db X АТФЕ.425729.156 ТУ Сила удержания 350 кг, 24 В, 180 мА, без датчика положения, вариант прокладки кабеля: открытая прокладка, IP66/IP68, -60...+60 ˚С, 200х60х41 мм, 5 кг, класс устойчивости U3 по ГОСТ 58822-2020, комплект поставки: корпус замка, планка, угольник, монтажная пластина, якорь, пластина крепления якоря, комплект крепления якоря. Рекомендуется использовать совместно с кнопкой Ех ВК200. | 65596.28 | 63073.35
00-00086666 | Ех-замок FM-26 350 24В КМ | Магнито-Контакт | Замок электромагнитный взрывозащищённый РВ Ex mb I Mb X и 1Ex mb IIC T5 Gb X и Ex mb IIIC T95°oC Db X АТФЕ.425729.156 ТУ Сила удержания 350 кг, с герконовым датчиком положения, 24 В, 120 мА, вариант прокладки кабеля: кабель в металлорукаве, IP66/IP68, -60...+60 ˚С, 200х60х41 мм, 5 кг, класс устойчивости U3 по ГОСТ 58822-2020, комплект поставки: корпус замка, планка, угольник, монтажная пластина, якорь, пластина крепления якоря, комплект крепления якоря. Рекомендуется использовать совместно с кнопкой Ех ВК200. | 67488.17 | 64892.48
00-00086662 | Ех-замок FM-26 350 24В КМ (без датчика положения) | Магнито-Контакт | Замок электромагнитный взрывозащищённый РВ Ex mb I Mb X и 1Ex mb IIC T5 Gb X и Ex mb IIIC T95°oC Db X АТФЕ.425729.156 ТУ Сила удержания 350 кг, 24 В, 180 мА, без датчика положения, вариант прокладки кабеля: кабель в металлорукаве, IP66/IP68, -60...+60 ˚С, 200х60х41 мм, 5 кг, класс устойчивости U3 по ГОСТ 58822-2020, комплект поставки: корпус замка, планка, угольник, монтажная пластина, якорь, пластина крепления якоря, комплект крепления якоря. Рекомендуется использовать совместно с кнопкой Ех ВК200. | 65596.28 | 63073.35
00-00086665 | Ех-замок FM-26 350 24В Т | Магнито-Контакт | Замок электромагнитный взрывозащищённый РВ Ex mb I Mb X и 1Ex mb IIC T5 Gb X и Ex mb IIIC T95°oC Db X АТФЕ.425729.156 ТУ Сила удержания 350 кг, с герконовым датчиком положения, 24 В, 180 мА, вариант прокладки кабеля: трубная проводка, IP66/IP68, -60...+60 ˚С, 200х60х41 мм, 5 кг, класс устойчивости U3 по ГОСТ 58822-2020, комплект поставки: корпус замка, планка, угольник, монтажная пластина, якорь, пластина крепления якоря, комплект крепления якоря. Рекомендуется использовать совместно с кнопкой Ех ВК200. | 67488.17 | 64892.48
00-00086661 | Ех-замок FM-26 350 24В Т (без датчика положения) | Магнито-Контакт | Замок электромагнитный взрывозащищённый РВ Ex mb I Mb X и 1Ex mb IIC T5 Gb X и Ex mb IIIC T95°oC Db X АТФЕ.425729.156 ТУ Сила удержания 350 кг, 24 В, 180 мА, без датчика положения, вариант прокладки кабеля: трубная проводка, IP66/IP68, -60...+60 ˚С, 200х60х41 мм, 5 кг, класс устойчивости U3 по ГОСТ 58822-2020, комплект поставки: корпус замка, планка, угольник, монтажная пластина, якорь, пластина крепления якоря, комплект крепления якоря. Рекомендуется использовать совместно с кнопкой Ех ВК200. | 65596.28 | 63073.35
00-00094728 | Стопор-Ех АЯКС (нержавейка Ех) напольный | Магнито-Контакт | Ограничитель дверной Стопор-Ех АЯКС (нержавейка Ех) предназначен для ограничения угла разворота двери в помещениях и зданиях имеющих категории взрывоопасности, выполнен из магнито-нейтральной нержавеющей стали. Позволяет обезопасить стену и дверное полотно от повреждений. Подходит как для входных так и межкомнатных дверей. | 4134.72 | 3975.69
00-00094729 | Стопор-Ех АЯКС (нержавейка Ех) универсальный | Магнито-Контакт | Ограничитель дверной Стопор-Ех АЯКС (нержавейка Ех) предназначен для ограничения угла разворота двери в помещениях и зданиях имеющих категории взрывоопасности, выполнен из магнито-нейтральной нержавеющей стали. Позволяет обезопасить стену и дверное полотно от повреждений. Подходит как для входных так и межкомнатных дверей. | 9544.08 | 9177
00-00105150 | Считыватель-Ех RD 26-REH-К АЯКС | Магнито-Контакт | Считыватель взрывозащищенный бесконтактный идентификаторов формата EM-Marine, HID ProxCard II, расстояние считывания до 5 см, интерфейс Wiegand 26, Dallas Touch Memory, 8...18 В, 50 мА, IP66/67, -40...+60 ⁰С, корпус из нержавеющей стали, кабель 1м (штатно), кабельный ввод для открытой прокладки кабеля | 28826.23 | 27717.53
00-00105151 | Считыватель-Ех RD 26-REH-КМ АЯКС | Магнито-Контакт | Считыватель взрывозащищенный бесконтактный идентификаторов формата EM-Marine, HID ProxCard II, расстояние считывания до 5 см, интерфейс Wiegand 26, Dallas Touch Memory, 8...18 В, 50 мА, IP66/67, -40...+60 ⁰С, корпус из нержавеющей стали, кабель 1м (штатно), кабельный ввод для прокладки кабеля в металлорукаве (диаметр рукава уточнить). | 28826.23 | 27717.53
00-00131718 | Считыватель-Ех RD 26-REH-КМ10 АЯКС | Магнито-Контакт | Взрывозащищенный бесконтактный идентификатор формата EM-Marine, HID ProxCard II, расстояние считывания до 5 см, интерфейс Wiegand 26, Dallas Touch Memory, 8...18 В, 50 мА, IP66/67, -40...+60 ⁰С, корпус из нержавеющей стали, кабель 1м (штатно), кабельный ввод для прокладки кабеля в металлорукаве | 28826.23 | 27717.53
00-00131719 | Считыватель-Ех RD 26-REH-КМ12 АЯКС | Магнито-Контакт | Взрывозащищенный бесконтактный идентификатор формата EM-Marine, HID ProxCard II, расстояние считывания до 5 см, интерфейс Wiegand 26, Dallas Touch Memory, 8...18 В, 50 мА, IP66/67, -40...+60 ⁰С, корпус из нержавеющей стали, кабель 1м (штатно), кабельный ввод для прокладки кабеля в металлорукаве | 28826.23 | 27717.53
00-00105152 | Считыватель-Ех RD 26-REH-Т АЯКС | Магнито-Контакт | Считыватель взрывозащищенный бесконтактный идентификаторов формата EM-Marine, HID ProxCard II, расстояние считывания до 5 см, интерфейс Wiegand 26, Dallas Touch Memory, 8...18 В, 50 мА, IP66/67, -40...+60 ⁰С, корпус из нержавеющей стали, кабель 1м (штатно), кабельный ввод для прокладки кабеля в трубе | 28826.23 | 27717.53
00-00105154 | Считыватель-Ех RD 26-RMF-К АЯКС | Магнито-Контакт | Считыватель взрывозащищенный бесконтактный идентификаторов формата Mifare, расстояние считывания до 5 см, интерфейс Wiegand 26/34/42/50/58, Dallas Touch Memory, 8...18 В, 50 мА, IP66/67, -40...+60 ⁰С, корпус из нержавеющей стали, кабель 1м (штатно), кабельный ввод для открытой прокладки кабеля | 28826.23 | 27717.53
00-00105155 | Считыватель-Ех RD 26-RMF-КМ (КМ6, КМ8, КМ10) АЯКС | Магнито-Контакт | Считыватель взрывозащищенный бесконтактный идентификаторов формата Mifare, расстояние считывания до 5 см, интерфейс Wiegand 26/34/42/50/58, Dallas Touch Memory, 8...18 В, 50 мА, IP66/67, -40...+60 ⁰С, корпус из нержавеющей стали, кабель 1м (штатно), кабельный ввод для прокладки кабеля в металлорукаве (диаметр рукава уточнить) | 28826.23 | 27717.53
00-00131721 | Считыватель-Ех RD 26-RMF-КМ10 АЯКС | Магнито-Контакт | Взрывозащищенный бесконтактный идентификатор формата Mifare, расстояние считывания до 5 см, интерфейс Wiegand 26/34/42/50/58, Dallas Touch Memory, 8...18 В, 50 мА, IP66/67, -40...+60 ⁰С, корпус из нержавеющей стали, кабель 1м (штатно), кабельный ввод для прокладки кабеля в металлорукаве | 28826.23 | 27717.53
00-00131720 | Считыватель-Ех RD 26-RMF-КМ8 АЯКС | Магнито-Контакт | Взрывозащищенный бесконтактный идентификатор формата Mifare, расстояние считывания до 5 см, интерфейс Wiegand 26/34/42/50/58, Dallas Touch Memory, 8...18 В, 50 мА, IP66/67, -40...+60 ⁰С, корпус из нержавеющей стали, кабель 1м (штатно), кабельный ввод для прокладки кабеля в металлорукаве | 28826.23 | 27717.53
00-00105156 | Считыватель-Ех RD 26-RMF-Т АЯКС | Магнито-Контакт | Считыватель взрывозащищенный бесконтактный идентификаторов формата Mifare, расстояние считывания до 5 см, интерфейс Wiegand 26/34/42/50/58, Dallas Touch Memory, 8...18 В, 50 мА, IP66/67, -40...+60 ⁰С, корпус из нержавеющей стали, кабель 1м (штатно), кабельный ввод для прокладки кабеля в трубе | 28826.23 | 27717.53
Оповещатели взрывозащищенные (Ex)
00-00033468 | ОС-12/В "Аякс" | Магнито-Контакт | Оповещатель световой взрывозащищенный, вид взрывозащиты "искробезопасная цепь i", маркировка взрывозащиты 1ExibIIBT4 Х, IP 66, предназначен для оповещения людей о пожаре или тревоге посредством светового сигнала. Может применяться в закрытых помещениях различных зданий, сооружений и других промышленных объектах и во взрывоопасных зонах. | 7367.22 | 7367.22
00-00013204 | ГВР-Exd-10-Прометей | Спектрон | Громкоговоритель взрывозащищённый рупорный предназначен для трансляции речевых сообщений и иной звуковой информации с внешних источников сигнала во взрывоопасные зоны промышленных предприятий и объектов инфраструктуры. Номинальная мощность 10Вт. Звуковое давление 105 Дб. Напряжение в линии до 100 В. Диапазон частот 400-4500Гц. Применяется в системах пожарной, охранной сигнализации, тревожного оповещения, управления эвакуацией, производственно-технологической связи. Может обеспечивать трансляцию новостной информации и музыкальных произведений. Применяется во взрывоопасных зонах 1-го и 2-го класса закрытых помещений и наружных установок. Работают с трансляционными усилителями всех отечественных и зарубежных производителей. | 28630 | 26625.9
00-00122769 | ГВР-Exd-10-Прометей исп. 02 | Спектрон | Громкоговоритель рупорный взрывозащищённый. Переключаемая мощность 10/5Вт. Максимальный уровень звукового давления (P макс, 1 м) 115Дб. Диапазон частот 400-8000Гц. Предназначен для трансляции речевых сообщений и иной звуковой информации в системах пожарной, охранной сигнализации во взрывоопасных зонах 1 и 2 класса. Маркировка взрывозащиты 1Ex db IIC T6 Gb X / Ex tb IIIC T85°C Db X. Температурный диапазон от –65.. +85°C. IP66. Корпус - алюминиевый сплав. Кабельные вводы в комплект не входят, приобретаются отдельно. | 33160 | 30838.8
00-00013205 | ГВР-Exd-20-Прометей | Спектрон | Громкоговоритель взрывозащищённый рупорный предназначен для трансляции речевых сообщений и иной звуковой информации с внешних источников сигнала во взрывоопасные зоны промышленных предприятий и объектов инфраструктуры. Номинальная мощность 20Вт. Звуковое давление 106 Дб. Напряжение в линии до 100 В. Диапазон частот 400-4500Гц. Применяется в системах пожарной, охранной сигнализации, тревожного оповещения, управления эвакуацией, производственно-технологической связи. Может обеспечивать трансляцию новостной информации и музыкальных произведений. Применяется во взрывоопасных зонах 1-го и 2-го класса закрытых помещений и наружных установок. Работают с трансляционными усилителями всех отечественных и зарубежных производителей. | 31620 | 29406.6
00-00014220 | ГВР-Exd-30-Прометей | Спектрон | Громкоговоритель взрывозащищённый рупорный предназначен для трансляции речевых сообщений и иной звуковой информации с внешних источников сигнала во взрывоопасные зоны промышленных предприятий и объектов инфраструктуры. Номинальная мощность 30Вт. Звуковое давление 110 Дб. Напряжение в линии до 100 В. Диапазон частот 400-4500Гц. Применяется в системах пожарной, охранной сигнализации, тревожного оповещения, управления эвакуацией, производственно-технологической связи. Может обеспечивать трансляцию новостной информации и музыкальных произведений. Применяется во взрывоопасных зонах 1-го и 2-го класса закрытых помещений и наружных установок. Работают с трансляционными усилителями всех отечественных и зарубежных производителей. | 33920 | 31545.6
00-00122770 | ГВР-Exd-30-Прометей исп. 02 | Спектрон | Громкоговоритель рупорный взрывозащищённый. Переключаемая мощность 30 / 15 / 7,5 / 3,75Вт. Максимальный уровень звукового давления (P макс, 1 м) 125Дб. Диапазон частот 250-8000Гц. Предназначен для трансляции речевых сообщений и иной звуковой информации в системах пожарной, охранной сигнализации во взрывоопасных зонах 1 и 2 класса. Маркировка взрывозащиты 1Ex db IIC T6 Gb X / Ex tb IIIC T85°C Db X. Температурный диапазон от –65.. +85°C. IP66. Корпус - алюминиевый сплав. Кабельные вводы в комплект не входят, приобретаются отдельно. | 38420 | 35730.6
00-00014221 | ГВР-Exd-50-Прометей | Спектрон | Громкоговоритель взрывозащищённый рупорный предназначен для трансляции речевых сообщений и иной звуковой информации с внешних источников сигнала во взрывоопасные зоны промышленных предприятий и объектов инфраструктуры. Номинальная мощность 50Вт. Звуковое давление 112 Дб. Напряжение в линии до 100 В. Диапазон частот 400-4500Гц.. Применяется в системах пожарной, охранной сигнализации, тревожного оповещения, управления эвакуацией, производственно-технологической связи. Может обеспечивать трансляцию новостной информации и музыкальных произведений. Применяется во взрывоопасных зонах 1-го и 2-го класса закрытых помещений и наружных установок. Работают с трансляционными усилителями всех отечественных и зарубежных производителей. | 39330 | 36576.9
00-00122771 | ГВР-Exd-50-Прометей исп. 02 | Спектрон | Громкоговоритель рупорный взрывозащищённый. Переключаемая мощность 50/25Вт. Максимальный уровень звукового давления (P макс, 1 м) 129Дб. Диапазон частот 380-6500Гц. Предназначен для трансляции речевых сообщений и иной звуковой информации в системах пожарной, охранной сигнализации во взрывоопасных зонах 1 и 2 класса. Маркировка взрывозащиты 1Ex db IIC T6 Gb X / Ex tb IIIC T85°C Db X. Температурный диапазон от –65.. +85°C. IP66. Корпус - алюминиевый сплав. Кабельные вводы в комплект не входят, приобретаются отдельно. | 43830 | 40761.9
00-00031095 | ГВР-Exm-10-Прометей | Спектрон | Громкоговоритель взрывозащищённый рупорный предназначен для трансляции речевых сообщений и иной звуковой информации с внешних источников сигнала во взрывоопасные зоны промышленных предприятий и объектов инфраструктуры. Номинальная мощность 10Вт. Звуковое давление 100 Дб. Применяется в системах пожарной, охранной сигнализации, тревожного оповещения, управления эвакуацией, производственно-технологической связи. Может обеспечивать трансляцию новостной информации и музыкальных произведений. Маркировка взрывозащиты 1ExmbdIICT6Gb X. Применяется во взрывоопасных зонах 1-го и 2-го класса закрытых объектов и открытых установок. Работают с трансляционными усилителями всех отечественных и зарубежных производителей. | 20390 | 18962.7
00-00028602 | ГВР-Exm-15-Прометей | Спектрон | Громкоговоритель взрывозащищённый рупорный предназначен для трансляции речевых сообщений и иной звуковой информации с внешних источников сигнала во взрывоопасные зоны промышленных предприятий и объектов инфраструктуры. Номинальная мощность 15Вт. Звуковое давление 100 Дб. Применяется в системах пожарной, охранной сигнализации, тревожного оповещения, управления эвакуацией, производственно-технологической связи. Может обеспечивать трансляцию новостной информации и музыкальных произведений. Маркировка взрывозащиты 1ExmbdIICT6Gb X. Применяется во взрывоопасных зонах 1-го и 2-го класса закрытых объектов и открытых установок. Работают с трансляционными усилителями всех отечественных и зарубежных производителей. | 22800 | 21204
00-00028603 | ГВР-Exm-25-Прометей | Спектрон | Громкоговоритель взрывозащищённый рупорный предназначен для трансляции речевых сообщений и иной звуковой информации с внешних источников сигнала во взрывоопасные зоны промышленных предприятий и объектов инфраструктуры. Номинальная мощность 25Вт. Звуковое давление 105 Дб. Применяется в системах пожарной, охранной сигнализации, тревожного оповещения, управления эвакуацией, производственно-технологической связи. Может обеспечивать трансляцию новостной информации и музыкальных произведений. Маркировка взрывозащиты 1ExmbdIICT6Gb X. Применяется во взрывоопасных зонах 1-го и 2-го класса закрытых объектов и открытых установок. Работают с трансляционными усилителями всех отечественных и зарубежных производителей. | 24950 | 23203.5
00-00031096 | ОЗ-Exd-А-Прометей 12-36 В | Спектрон | Оповещатель пожарный взрывозащищенный звуковой применяется в качестве средства звукового оповещения в системах пожарной сигнализации и пожаротушения во взрывоопасных зонах классов «1» и «2» закрытых объектов и открытых установок, а также в подземных выработках рудников, шахт и их наземных строениях. Корпус - алюминиевый сплав. Маркировка взрывозащиты 1ExdIICT6 X. Напряжение питания 12-36 V AC/DC. Оповещатель в корпусе из нержавеющей стали рекомендован к применению в условиях воздействия кислотных, щелочных и других химически агрессивных сред, морской воды и соляного тумана. Высокая степень защиты оболочки IP68 обеспечивает применение в условиях сильной запыленности, во влажных и сырых помещениях, на открытых площадок с ветром и атмосферными осадками. Температурный режим работы от -70 до +85 ºС. Подключение оповещателя: 2-х проводное – включается при подаче питания, 4-х проводное – при постоянно подключенном питании оповещатель переходит в режим «Тревога» при поступлении сигнала управле | 12070 | 11225.1
00-00031097 | ОЗ-Exd-А-Прометей 220 В | Спектрон | Оповещатель пожарный взрывозащищенный звуковой применяется в качестве средства звукового оповещения в системах пожарной сигнализации и пожаротушения во взрывоопасных зонах классов «1» и «2» закрытых объектов и открытых установок, а также в подземных выработках рудников, шахт и их наземных строениях. Корпус - алюминиевый сплав. Маркировка взрывозащиты 1ExdIICT6 X. Напряжение питания 220 VAC. Оповещатель в корпусе из нержавеющей стали рекомендован к применению в условиях воздействия кислотных, щелочных и других химически агрессивных сред, морской воды и соляного тумана. Высокая степень защиты оболочки IP68 обеспечивает применение в условиях сильной запыленности, во влажных и сырых помещениях, на открытых площадок с ветром и атмосферными осадками. Температурный режим работы от -70 до +85 ºС. Подключение оповещателя: 2-х проводное – включается при подаче питания, 4-х проводное – при постоянно подключенном питании оповещатель переходит в режим «Тревога» при поступлении сигнала управления. | 13320 | 12387.6
00-00031098 | ОЗ-Exd-Н-Прометей 12-36 В | Спектрон | Оповещатель пожарный взрывозащищенный звуковой применяется в качестве средства звукового оповещения в системах пожарной сигнализации и пожаротушения во взрывоопасных зонах классов «1» и «2» закрытых объектов и открытых установок, а также в подземных выработках рудников, шахт и их наземных строениях. Корпус - нержавеющая сталь 12Х18Н10Т. Маркировка взрывозащиты РВ ExdI / 1ExdIICT6 X. Напряжение питания 12-36 V AC/DC. Оповещатель в корпусе из нержавеющей стали рекомендован к применению в условиях воздействия кислотных, щелочных и других химически агрессивных сред, морской воды и соляного тумана. Высокая степень защиты оболочки IP68 обеспечивает применение в условиях сильной запыленности, во влажных и сырых помещениях, на открытых площадок с ветром и атмосферными осадками. Температурный режим работы от -70 до +85 ºС. Подключение оповещателя: 2-х проводное – включается при подаче питания, 4-х проводное – при постоянно подключенном питании оповещатель переходит в режим «Тревога» при поступл | 28980 | 26951.4
00-00031099 | ОЗ-Exd-Н-Прометей 220 В | Спектрон | Оповещатель пожарный взрывозащищенный звуковой применяется в качестве средства звукового оповещения в системах пожарной сигнализации и пожаротушения во взрывоопасных зонах классов «1» и «2» закрытых объектов и открытых установок, а также в подземных выработках рудников, шахт и их наземных строениях. Корпус - нержавеющая сталь 12Х18Н10Т. Маркировка взрывозащиты РВ ExdI / 1ExdIICT6 X. Напряжение питания 220 VAC. Оповещатель в корпусе из нержавеющей стали рекомендован к применению в условиях воздействия кислотных, щелочных и других химически агрессивных сред, морской воды и соляного тумана. Высокая степень защиты оболочки IP68 обеспечивает применение в условиях сильной запыленности, во влажных и сырых помещениях, на открытых площадок с ветром и атмосферными осадками. Температурный режим работы от -70 … +80 ºС. Подключение оповещателя: 2-х проводное – включается при подаче питания, 4-х проводное – при постоянно подключенном питании оповещатель переходит в режим «Тревога» при поступлении с | 30130 | 28020.9
00-00081420 | ОЗ-Exi-М-Прометей 12-36В | Спектрон | Оповещатель звуковой взрывозащищенный. Корпус - Оцинкованная сталь Маркировка взрывозащиты РО Ex ia I Ma X/0Ex ia IIC T6 Ga Х/Ex ia IIIC T85ºC Da X. Напряжение питания 12-36 VDC/12-28 VAC. | 11220 | 10434.6
00-00081421 | ОЗ-Exi-Н-Прометей 12-36В | Спектрон | Оповещатель звуковой взрывозащищенный. Корпус - Нержавеющая сталь Маркировка взрывозащиты РО Ex ia I Ma X/0Ex ia IIC T6 Ga Х/Ex ia IIIC T85ºC Da X. Напряжение питания 12-36 VDC/12-28 VAC. | 14520 | 13503.6
00-00039682 | ОЗ-Exi-Прометей 12-36В | Спектрон | Оповещатель звуковой взрывозащищенный, корпус - ABS-пластик. Маркировка взрывозащиты 0Ex ia IIC T6 X. Напряжение питания 12-36 V AC/DC. Предназначен для работы в качестве звукового средства оповещения в системах охранно-пожарной сигнализации. Применяется во взрывоопасных зонах 0, 1 и 2 класса. IP66/IP68. Температурный диапазон от -60 до +85°C. Цвет свечения - красный, три режима свечения. Подключение 2-х и 4-х проводное. | 8690 | 8081.7
00-00081422 | ОЗ-Exm-М-Прометей 12-36В | Спектрон | Оповещатель звуковой взрывозащищенный. Корпус - Оцинкованная сталь. Маркировка взрывозащиты PB Ex eb mb I Mb X/1Ex eb mb IIC T6 Gb X. Напряжение питания 12-36 VDC/12-28 VAC. | 11220 | 10434.6
00-00081423 | ОЗ-Exm-Н-Прометей 12-36В | Спектрон | Оповещатель звуковой взрывозащищенный. Корпус - Нержавеющая сталь. Маркировка взрывозащиты PB Ex eb mb I Mb X/1Ex eb mb IIC T6 Gb X. Напряжение питания 12-36 VDC/12-28 VAC. | 14520 | 13503.6
00-00039681 | ОЗ-Exm-Прометей 12-36В | Спектрон | Оповещатель звуковой взрывозащищенный, корпус - ABS-пластик. Маркировка взрывозащиты 1Ex mb IIC T6 Gb X. Напряжение питания 12-36 V AC/DC. Предназначен для работы в качестве звукового средства оповещения в системах охранно-пожарной сигнализации. Применяется во взрывоопасных зонах 1 и 2 класса. IP68. Температурный диапазон от -60 до +85°C. Цвет свечения - красный, три режима свечения. Подключение 2-х и 4-х проводное. | 8690 | 8081.7
00-00031100 | ОС-Exd-А-Прометей 12-36 В | Спектрон | Оповещатель пожарный взрывозащищенный световой применяется в качестве средства светового оповещения в системах пожарной сигнализации и пожаротушения во взрывоопасных зонах классов «1» и «2» закрытых объектов и открытых установок, а также в подземных выработках рудников, шахт и их наземных строениях. Корпус - алюминиевый сплав. Маркировка взрывозащиты 1ExdIICT6. Напряжение питания 12-36 V AC/DC. Оповещатель в корпусе из нержавеющей стали рекомендован к применению в условиях воздействия кислотных, щелочных и других химически агрессивных сред, морской воды и соляного тумана. Высокая степень защиты оболочки IP68 обеспечивает применение в условиях сильной запыленности, во влажных и сырых помещениях, на открытых площадок с ветром и атмосферными осадками. Температурный режим работы от -70 до +80 ºС. Подключение оповещателя: 2-х проводное – включается при подаче питания, 4-х проводное – при постоянно подключенном питании оповещатель переходит в режим «Тревога» при поступлении сигнала управлен | 10920 | 10155.6
00-00031101 | ОС-Exd-А-Прометей 220 В | Спектрон | Оповещатель пожарный взрывозащищенный световой применяется в качестве средства светового оповещения в системах пожарной сигнализации и пожаротушения во взрывоопасных зонах классов «1» и «2» закрытых объектов и открытых установок, а также в подземных выработках рудников, шахт и их наземных строениях. Корпус - алюминиевый сплав. Маркировка взрывозащиты 1ExdIICT6. Напряжение питания 220 VAC. Оповещатель в корпусе из нержавеющей стали рекомендован к применению в условиях воздействия кислотных, щелочных и других химически агрессивных сред, морской воды и соляного тумана. Высокая степень защиты оболочки IP68 обеспечивает применение в условиях сильной запыленности, во влажных и сырых помещениях, на открытых площадок с ветром и атмосферными осадками. Температурный режим работы от -70 … +80 ºС. Подключение оповещателя: 2-х проводное – включается при подаче питания, 4-х проводное – при постоянно подключенном питании оповещатель переходит в режим «Тревога» при поступлении сигнала управления. | 12070 | 11225.1
00-00031102 | ОС-Exd-Н-Прометей 12-36 В | Спектрон | Оповещатель пожарный взрывозащищенный световой применяется в качестве средства светового оповещения в системах пожарной сигнализации и пожаротушения во взрывоопасных зонах классов «1» и «2» закрытых объектов и открытых установок, а также в подземных выработках рудников, шахт и их наземных строениях. Корпус - нержавеющая сталь 12Х18Н10Т. Маркировка взрывозащиты РВ ExdI / 1ExdIICT6. Напряжение питания 12-36 V AC/DC. Оповещатель в корпусе из нержавеющей стали рекомендован к применению в условиях воздействия кислотных, щелочных и других химически агрессивных сред, морской воды и соляного тумана. Высокая степень защиты оболочки IP68 обеспечивает применение в условиях сильной запыленности, во влажных и сырых помещениях, на открытых площадок с ветром и атмосферными осадками. Температурный режим работы от -70 до +80 ºС. Подключение оповещателя: 2-х проводное – включается при подаче питания, 4-х проводное – при постоянно подключенном питании оповещатель переходит в режим «Тревога» при поступле | 27830 | 25881.9
00-00031103 | ОС-Exd-Н-Прометей 220 В | Спектрон | Оповещатель пожарный взрывозащищенный световой применяется в качестве средства светового оповещения в системах пожарной сигнализации и пожаротушения во взрывоопасных зонах классов «1» и «2» закрытых объектов и открытых установок, а также в подземных выработках рудников, шахт и их наземных строениях. Корпус - нержавеющая сталь 12Х18Н10Т. Маркировка взрывозащиты РВ ExdI / 1ExdIICT6. Напряжение питания 220 VAC. Оповещатель в корпусе из нержавеющей стали рекомендован к применению в условиях воздействия кислотных, щелочных и других химически агрессивных сред, морской воды и соляного тумана. Высокая степень защиты оболочки IP68 обеспечивает применение в условиях сильной запыленности, во влажных и сырых помещениях, на открытых площадок с ветром и атмосферными осадками. Температурный режим работы от -70 до +80 ºС. Подключение оповещателя: 2-х проводное – включается при подаче питания, 4-х проводное – при постоянно подключенном питании оповещатель переходит в режим «Тревога» при поступлении си | 28980 | 26951.4
00-00081416 | ОС-Exi-М-Прометей 12-36В | Спектрон | Оповещатель световой взрывозащищенный. Корпус - Оцинкованная сталь Маркировка взрывозащиты РО Ex ia I Ma X/0Ex ia IIC T6 Ga Х/Ex ia IIIC T85ºC Da X. Напряжение питания 12-36 VDC/12-28 VAC. | 11220 | 10434.6
00-00081417 | ОС-Exi-Н-Прометей 12-36В | Спектрон | Оповещатель световой взрывозащищенный. Корпус - Нержавеющая сталь Маркировка взрывозащиты РО Ex ia I Ma X/0Ex ia IIC T6 Ga Х/Ex ia IIIC T85ºC Da X. Напряжение питания 12-36 VDC/12-28 VAC. | 14520 | 13503.6
00-00039680 | ОС-Exi-Прометей 12-36В | Спектрон | Оповещатель световой взрывозащищенный, корпус - ABS-пластик. Маркировка взрывозащиты 0Ex ia IIC T6 X. Напряжение питания 12-36 V AC/DC. Предназначен для работы в качестве светового средства оповещения в системах охранно-пожарной сигнализации. Применяется во взрывоопасных зонах 0, 1 и 2 класса. IP68. Температурный диапазон от -60 до +85°C. Цвет свечения - красный, три режима свечения. Подключение 2-х и 4-х проводное. | 8690 | 8081.7
00-00081418 | ОС-Exm-М-Прометей 12-36В | Спектрон | Оповещатель световой взрывозащищенный. Корпус - Оцинкованная сталь Маркировка взрывозащиты PB Ex eb mb I Mb X/1Ex eb mb IIC T6 Gb X. Напряжение питания 12-36 VDC/12-28 VAC. | 11220 | 10434.6
00-00081419 | ОС-Exm-Н-Прометей 12-36В | Спектрон | Оповещатель световой взрывозащищенный. Корпус - Нержавеющая сталь Маркировка взрывозащиты PB Ex eb mb I Mb X/1Ex eb mb IIC T6 Gb X. Напряжение питания 12-36 VDC/12-28 VAC. | 14520 | 13503.6
00-00039679 | ОС-Exm-Прометей 12-36В | Спектрон | Оповещатель световой взрывозащищенный, корпус - ABS-пластик. Маркировка взрывозащиты 1Ex mb IIC T6 Gb X. Напряжение питания 12-36 V AC/DC. Предназначен для работы в качестве светового средства оповещения в системах охранно-пожарной сигнализации. Применяется во взрывоопасных зонах 1 и 2 класса. IP68. Температурный диапазон от -60 до +85°C. Цвет свечения - красный, три режима свечения. Подключение 2-х и 4-х проводное. | 8690 | 8081.7
00-00031104 | ОСЗ-Exd-А-Прометей 12-36 В | Спектрон | Оповещатель пожарный взрывозащищенный светозвуковой применяется в качестве средства светового и звукового оповещения в системах пожарной сигнализации и пожаротушения во взрывоопасных зонах классов «1» и «2» закрытых объектов и открытых установок, а также в подземных выработках рудников, шахт и их наземных строениях. Корпус - алюминиевый сплав. Маркировка взрывозащиты 1ExdIICT6. Напряжение питания 12-36 V AC/DC. Оповещатель в корпусе из нержавеющей стали рекомендован к применению в условиях воздействия кислотных, щелочных и других химически агрессивных сред, морской воды и соляного тумана. Высокая степень защиты оболочки IP68 обеспечивает применение в условиях сильной запыленности, во влажных и сырых помещениях, на открытых площадок с ветром и атмосферными осадками. Температурный режим работы от -70 до +80 ºС. Подключение оповещателя: 2-х проводное – включается при подаче питания, 4-х проводное – при постоянно подключенном питании оповещатель переходит в режим «Тревога» при поступлении | 15520 | 14433.6
00-00031105 | ОСЗ-Exd-А-Прометей 220 В | Спектрон | Оповещатель пожарный взрывозащищенный светозвуковой применяется в качестве средства светового и звукового оповещения в системах пожарной сигнализации и пожаротушения во взрывоопасных зонах классов «1» и «2» закрытых объектов и открытых установок, а также в подземных выработках рудников, шахт и их наземных строениях. Корпус - алюминиевый сплав. Маркировка взрывозащиты 1ExdIICT6. Напряжение питания 220 VAC. Оповещатель в корпусе из нержавеющей стали рекомендован к применению в условиях воздействия кислотных, щелочных и других химически агрессивных сред, морской воды и соляного тумана. Высокая степень защиты оболочки IP68 обеспечивает применение в условиях сильной запыленности, во влажных и сырых помещениях, на открытых площадок с ветром и атмосферными осадками. Температурный режим работы от -70 до +80 ºС. Подключение оповещателя: 2-х проводное – включается при подаче питания, 4-х проводное – при постоянно подключенном питании оповещатель переходит в режим «Тревога» при поступлении сигнал | 16670 | 15503.1
00-00031106 | ОСЗ-Exd-Н-Прометей 12-36 В | Спектрон | Оповещатель пожарный взрывозащищенный светозвуковой применяется в качестве средства светового и звукового оповещения в системах пожарной сигнализации и пожаротушения во взрывоопасных зонах классов «1» и «2» закрытых объектов и открытых установок, а также в подземных выработках рудников, шахт и их наземных строениях. Корпус - нержавеющая сталь 12Х18Н10Т. Маркировка взрывозащиты РВ ExdI / 1ExdIICT6 X. Напряжение питания 12-36 V AC/DC. Оповещатель в корпусе из нержавеющей стали рекомендован к применению в условиях воздействия кислотных, щелочных и других химически агрессивных сред, морской воды и соляного тумана. Высокая степень защиты оболочки IP68 обеспечивает применение в условиях сильной запыленности, во влажных и сырых помещениях, на открытых площадок с ветром и атмосферными осадками. Температурный режим работы от -70 до +85 ºС. Подключение оповещателя: 2-х проводное – включается при подаче питания, 4-х проводное – при постоянно подключенном питании оповещатель переходит в режим «Тре | 30130 | 28020.9
00-00031107 | ОСЗ-Exd-Н-Прометей 220 В | Спектрон | Оповещатель пожарный взрывозащищенный светозвуковой применяется в качестве средства светового и звукового оповещения в системах пожарной сигнализации и пожаротушения во взрывоопасных зонах классов «1» и «2» закрытых объектов и открытых установок, а также в подземных выработках рудников, шахт и их наземных строениях. Корпус - нержавеющая сталь 12Х18Н10Т. Маркировка взрывозащиты РВ ExdI / 1ExdIICT6. Напряжение питания 220 VAC. Оповещатель в корпусе из нержавеющей стали рекомендован к применению в условиях воздействия кислотных, щелочных и других химически агрессивных сред, морской воды и соляного тумана. Высокая степень защиты оболочки IP68 обеспечивает применение в условиях сильной запыленности, во влажных и сырых помещениях, на открытых площадок с ветром и атмосферными осадками. Температурный режим работы от -70 до +80 ºС. Подключение оповещателя: 2-х проводное – включается при подаче питания, 4-х проводное – при постоянно подключенном питании оповещатель переходит в режим «Тревога» пр | 31280 | 29090.4
00-00081424 | ОСЗ-Exi-М-Прометей 12-36В | Спектрон | Оповещатель свето-звуковой взрывозащищенный. Корпус - Оцинкованная сталь Маркировка взрывозащиты РО Ex ia I Ma X/0Ex ia IIC T6 Ga Х/Ex ia IIIC T85ºC Da X. Напряжение питания 12-36 VDC/12-28 VAC. | 11990 | 11150.7
00-00081425 | ОСЗ-Exi-Н-Прометей 12-36В | Спектрон | Оповещатель свето-звуковой взрывозащищенный. Корпус - Нержавеющая сталь Маркировка взрывозащиты РО Ex ia I Ma X/0Ex ia IIC T6 Ga Х/Ex ia IIIC T85ºC Da X. Напряжение питания 12-36 VDC/12-28 VAC. | 15290 | 14219.7
00-00039684 | ОСЗ-Exi-Прометей 12-36В | Спектрон | Оповещатель свето-звуковой взрывозащищенный, корпус - ABS-пластик. Маркировка взрывозащиты 0Ex ia IIC T6 X. Напряжение питания 12-36 V AC/DC. Предназначен для работы в качестве светового и звукового средства оповещения в системах охранно-пожарной сигнализации. Применяется во взрывоопасных зонах 0, 1 и 2 класса. IP66/IP68. Температурный диапазон от -60 до +85°C. Цвет свечения - красный, три режима свечения. Подключение 2-х и 4-х проводное. | 9350 | 8695.5
00-00081426 | ОСЗ-Exm-М-Прометей 12-36В | Спектрон | Оповещатель свето-звуковой взрывозащищенный. Корпус - Оцинкованная сталь. Маркировка взрывозащиты PB Ex eb mb I Mb X/1Ex eb mb IIC T6 Gb X. Напряжение питания 12-36 VDC/12-28 VAC. | 11990 | 11150.7
00-00081427 | ОСЗ-Exm-Н-Прометей 12-36В | Спектрон | Оповещатель свето-звуковой взрывозащищенный. Корпус - Нержавеющая сталь. Маркировка взрывозащиты PB Ex eb mb I Mb X/1Ex eb mb IIC T6 Gb X. Напряжение питания 12-36 VDC/12-28 VAC. | 15290 | 14219.7
00-00039683 | ОСЗ-Exm-Прометей 12-36В | Спектрон | Оповещатель свето-звуковой взрывозащищенный, корпус - ABS-пластик. Маркировка взрывозащиты 1Ex mb IIC T6 Gb X. Напряжение питания 12-36 V AC/DC. Предназначен для работы в качестве светового и звукового средства оповещения в системах охранно-пожарной сигнализации. Применяется во взрывоопасных зонах 1 и 2 класса. IP68. Температурный диапазон от -60 до +85°C. Цвет свечения - красный, три режима свечения. Подключение 2-х и 4-х проводное. | 9350 | 8695.5
00-00031108 | РЗОР-Exd-10-Прометей | Спектрон | Оповещатель речевой взрывозащищенный рупорный. Предназначен для оповещения людей о пожаре и путях эвакуации посредством воспроизведения ранее записанного речевого сообощения. Применяется во взрывоопасных зонах 1 и 2 класса . Маркировка взрывозащиты 1ExdIICT6 X. t –65.. +85°C. IP65. Напряжение питания 12-36 DC. Диапазон частот 400-4500Гц. Корпус - алюминиевый сплав. При заказе указывать тип кабельных вводов (в комплект не входят). Номинальная мощность 10Вт. Звуковое давление 105 Дб | 36680 | 34112.4
00-00031109 | РЗОР-Exd-20-Прометей | Спектрон | Оповещатель речевой взрывозащищенный рупорный. Предназначен для оповещения людей о пожаре и путях эвакуации посредством воспроизведения ранее записанного речевого сообощения. Применяется во взрывоопасных зонах 1 и 2 класса . Маркировка взрывозащиты 1ExdIICT6 X. t –65.. +85°C. IP65. Напряжение питания 12-36 DC. Диапазон частот 400-4500Гц. Корпус - алюминиевый сплав. При заказе указывать тип кабельных вводов (в комплект не входят). Номинальная мощность 20Вт. Звуковое давление 106 Дб | 39670 | 36893.1
00-00031110 | РЗОР-Exd-30-Прометей | Спектрон | Оповещатель речевой взрывозащищенный рупорный. Предназначен для оповещения людей о пожаре и путях эвакуации посредством воспроизведения ранее записанного речевого сообощения. Применяется во взрывоопасных зонах 1 и 2 класса . Маркировка взрывозащиты 1ExdIICT6 X. t –65.. +85°C. IP65. Напряжение питания 12-36 DC. Диапазон частот 400-4500Гц. Корпус - алюминиевый сплав. При заказе указывать тип кабельных вводов (в комплект не входят). Номинальная мощность 30Вт. Звуковое давление 110 Дб | 41970 | 39032.1
00-00031111 | РЗОР-Exd-50-Прометей | Спектрон | Оповещатель речевой взрывозащищенный рупорный. Предназначен для оповещения людей о пожаре и путях эвакуации посредством воспроизведения ранее записанного речевого сообощения. Применяется во взрывоопасных зонах 1 и 2 класса . Маркировка взрывозащиты 1ExdIICT6 X. t –65.. +85°C. IP65. Напряжение питания 12-36 DC. Диапазон частот 400-4500Гц. Корпус - алюминиевый сплав. При заказе указывать тип кабельных вводов (в комплект не входят). Номинальная мощность 50Вт. Звуковое давление 112 Дб | 47380 | 44063.4
00-00031112 | РЗОР-Exm-10-Прометей | Спектрон | Оповещатель речевой взрывозащищенный рупорный. Номинальная мощность 10Вт. Звуковое давление 100 Дб. Предназначен для оповещения людей о пожаре и путях эвакуации посредством воспроизведения ранее записанного речевого сообощения. Применяется во взрывоопасных зонах 1 и 2 класса . Маркировка взрывозащиты 1ExmbdIICT6 Gb X. t –65..+85°C. IP65. Напряжение питания 12-36 DC. Диапазон частот 400-3500Гц. Корпус - специальный пластик. Рекомендуется применять с коммутационной коробкой Релион-ККВ-А | 27830 | 25881.9
00-00031113 | РЗОР-Exm-15-Прометей | Спектрон | Оповещатель речевой взрывозащищенный рупорный. Предназначен для оповещения людей о пожаре и путях эвакуации посредством воспроизведения ранее записанного речевого сообощения. Применяется во взрывоопасных зонах 1 и 2 класса . Маркировка взрывозащиты 1ExmbdIICT6 Gb X. t –65..+85°C. IP65. Напряжение питания 12-36 DC. Диапазон частот 400-3500Гц. Корпус - специальный пластик. Рекомендуется применять с коммутационной коробкой Релион-ККВ-А. Номинальная мощность 15Вт. Звуковое давление 102 Дб. | 30705 | 28555.65
00-00031114 | РЗОР-Exm-25-Прометей | Спектрон | Оповещатель речевой взрывозащищенный рупорный. Предназначен для оповещения людей о пожаре и путях эвакуации посредством воспроизведения ранее записанного речевого сообощения. Применяется во взрывоопасных зонах 1 и 2 класса . Маркировка взрывозащиты 1ExmbdIICT6 Gb X. t –65..+85°C. IP65. Напряжение питания 12-36 DC. Диапазон частот 400-3500Гц. Корпус - специальный пластик. Рекомендуется применять с коммутационной коробкой Релион-ККВ-А. Номинальная мощность 25Вт. Звуковое давление 105 Дб. | 31855 | 29625.15
00-00039337 | СЗК–19 | Спектрон | Солнцезащитный козырек для: для: ТСВ/ТСЗВ-Exi/Exm-Прометей. | 970 | 902.1
00-00055444 | СЗК–32 | Спектрон | Солнцезащитный козырек для ТСВ/ТСЗВ-Exi/Exm-Прометей-МИНИ | 970 | 902.1
00-00055445 | СЗК–33 | Спектрон | Солнцезащитный козырек для ТСВГ/ТСЗВГ-Exi/Exm-Прометей (Бегущая строка) | 1650 | 1534.5
00-00055446 | СЗК–34 | Спектрон | Солнцезащитный козырек для ТСВ/ТСЗВ-Exd-Прометей | 970 | 902.1
00-00039658 | ТСВ-Exd-А-Прометей 12-36 В "Выход" | Спектрон | Табло световое взрывозащищенное, корпус - алюминиевый сплав, 1ExdIIBT6 X, 12-36 V AC/DC, резервный источник питания (аккумулятор), время работы от резервного источника питания не менее 2 часов, от -20 до +60 °С. Предназначено для работы в качестве светового средства оповещения в системах охранно-пожарной сигнализации или или в качестве информационного табло. Применяется во взрывоопасных зонах 1 и 2 класса. Температурный диапазон от - 70 до +85°C. IP67.Подключение 2-х и 4-х проводное. Кабельные вводы в стоимость не входят. При заказе указывать тип кабельных вводов, текст и цвет фона. | 27020 | 25128.6
00-00123206 | ТСВ-Exd-А-Прометей 12-36В исп.02 | Спектрон | Табло световое взрывозащищенное. Корпус - алюминиевый сплав. Маркировка взрывозащиты 1Ex db IIB T6 Gb X / Ex tb IIIB T85°C Db X. Напряжение питания 12-36 VDC/12-28 VAC Независимое,гальванически развязанное управление световыми секциями. Предназначено для работы в качестве светового средства оповещения в системах охранно-пожарной сигнализации или в качестве информационного табло. Применяется во взрывоопасных зонах 1 и 2 класса. Температурный диапазон от - 70 до +85°C. IP66/IP68. Кабельные вводы в комплект не входят, приобретаются отдельно. При заказе указывать текст и цвет фона. | 31020 | 28848.6
00-00123210 | ТСВ-Exd-А-Прометей 12-36В исп.03 | Спектрон | Табло световое взрывозащищенное. Корпус - алюминиевый сплав. Маркировка взрывозащиты 1Ex db IIB T6 Gb X / Ex tb IIIB T85°C Db X. Напряжение питания 12-36 VDC/12-28 VAC. Общее питание, две линии управления. Предназначено для работы в качестве светового средства оповещения в системах охранно-пожарной сигнализации или в качестве информационного табло. Применяется во взрывоопасных зонах 1 и 2 класса. Температурный диапазон от - 70 до +85°C. IP66/IP68. Кабельные вводы в комплект не входят, приобретаются отдельно. При заказе указывать текст и цвет фона. | 30020 | 27918.6
00-00058171 | ТСВ-Exd-А-Прометей 12-36В РИП | Спектрон | Оповещатель световой взрывозащищенный, корпус - алюминиевый сплав. Маркировка взрывозащиты 1Ex db IIB T6 Gb X / Ex tb IIIB T85°C Db X Напряжение питания 12-36 V AC/DC. | 35070 | 32615.1
00-00039659 | ТСВ-Exd-А-Прометей 220В | Спектрон | Табло световое взрывозащищенное, корпус - алюминиевый сплав, 1ExdIIBT6 X, 220 VAC, резервный источник питания (аккумулятор), время работы от резервного источника питания не менее 2 часов, от -20 до +60 °С. Предназначено для работы в качестве светового средства оповещения в системах охранно-пожарной сигнализации или или в качестве информационного табло. Применяется во взрывоопасных зонах 1 и 2 класса. IP67.Подключение 2-х и 4-х проводное. Кабельные вводы в стоимость не входят. При заказе указывать тип кабельных вводов, текст и цвет фона. | 28170 | 26198.1
00-00123207 | ТСВ-Exd-А-Прометей 220В исп.02 | Спектрон | Табло световое взрывозащищенное. Корпус - алюминиевый сплав. Маркировка взрывозащиты 1Ex db IIB T6 Gb X / Ex tb IIIB T85°C Db X. Напряжение питания 110-220 VAC Независимое,гальванически развязанное управление световыми секциями. Предназначено для работы в качестве светового средства оповещения в системах охранно-пожарной сигнализации или в качестве информационного табло. Применяется во взрывоопасных зонах 1 и 2 класса. Температурный диапазон от - 70 до +85°C. IP66/IP68. Кабельные вводы в комплект не входят, приобретаются отдельно. При заказе указывать текст и цвет фона. | 32170 | 29918.1
00-00123211 | ТСВ-Exd-А-Прометей 220В исп.03 | Спектрон | Табло световое взрывозащищенное. Корпус - алюминиевый сплав. Маркировка взрывозащиты 1Ex db IIB T6 Gb X / Ex tb IIIB T85°C Db X. Напряжение питания 110-220 VAC. Общее питание, две линии управления. Предназначено для работы в качестве светового средства оповещения в системах охранно-пожарной сигнализации или в качестве информационного табло. Применяется во взрывоопасных зонах 1 и 2 класса. Температурный диапазон от - 70 до +85°C. IP66/IP68. Кабельные вводы в комплект не входят, приобретаются отдельно. При заказе указывать текст и цвет фона. | 31170 | 28988.1
00-00058172 | ТСВ-Exd-А-Прометей 220В РИП | Спектрон | Оповещатель световой взрывозащищенный, корпус - алюминиевый сплав. Маркировка взрывозащиты 1Ex db IIB T6 Gb X / Ex tb IIIB T85°C Db X.Напряжение питания 220 VAC. | 36220 | 33684.6
00-00039660 | ТСВ-Exd-Н-Прометей 12-36В | Спектрон | Табло световое взрывозащищенное, корпус - нержавеющая сталь 12Х18Н10Т, РВ ExdI X/1ExdIIBT6 X, 12-36 V AC/DC, резервный источник питания (аккумулятор), время работы от резервного источника питания не менее 2 часов, -20 до +60 °С. Предназначено для работы в качестве светового средства оповещения в системах охранно-пожарной сигнализации или или в качестве информационного табло. Применяется во взрывоопасных зонах 1 и 2 класса. IP67.Подключение 2-х и 4-х проводное. Кабельные вводы в стоимость не входят. При заказе указывать тип кабельных вводов, текст и цвет фона. | 53130 | 49410.9
00-00123208 | ТСВ-Exd-Н-Прометей 12-36В исп.02 | Спектрон | Табло световое взрывозащищенное. Корпус - нержавеющая сталь. Маркировка взрывозащиты РВ Ex db I Mb X /1Ex db IIB T6 Gb X / Ex tb IIIС T85°C Db X. Напряжение питания 12-36 VDC/12-28 VAC Независимое,гальванически развязанное управление световыми секциями. Предназначено для работы в качестве светового средства оповещения в системах охранно-пожарной сигнализации или в качестве информационного табло. Применяется во взрывоопасных зонах 1 и 2 класса. Температурный диапазон от - 70 до +85°C. IP66/IP68. Кабельные вводы в комплект не входят, приобретаются отдельно. При заказе указывать текст и цвет фона. | 57130 | 53130.9
00-00123212 | ТСВ-Exd-Н-Прометей 12-36В исп.03 | Спектрон | Табло световое взрывозащищенное. Корпус - нержавеющая сталь. Маркировка взрывозащиты РВ Ex db I Mb X /1Ex db IIB T6 Gb X / Ex tb IIIС T85°C Db X. Напряжение питания 12-36 VDC/12-28 VAC. Общее питание, две линии управления. Предназначено для работы в качестве светового средства оповещения в системах охранно-пожарной сигнализации или в качестве информационного табло. Применяется во взрывоопасных зонах 1 и 2 класса. Температурный диапазон от - 70 до +85°C. IP66/IP68. Кабельные вводы в комплект не входят, приобретаются отдельно. При заказе указывать текст и цвет фона. | 56130 | 52200.9
00-00058173 | ТСВ-Exd-Н-Прометей 12-36В РИП | Спектрон | Оповещатель световой взрывозащищенный, корпус - нержавеющая сталь 12Х18Н10Т. Маркировка взрывозащиты 1Ex db IIB T6 Gb X / РВ Ex db I Mb X / Ex tb IIIB T85°C Db X Напряжение питания 12-36 V AC/DC. | 56580 | 52619.4
00-00039661 | ТСВ-Exd-Н-Прометей 220В | Спектрон | Табло световое взрывозащищенное, корпус - нержавеющая сталь 12Х18Н10Т, РВ ExdI X/1ExdIIBT6 X, 220 VAC, резервный источник питания (аккумулятор), время работы от резервного источника питания не менее 2 часов, от -20 до +60 °С. Предназначено для работы в качестве светового средства оповещения в системах охранно-пожарной сигнализации или или в качестве информационного табло. Применяется во взрывоопасных зонах 1 и 2 класса. IP67.Подключение 2-х и 4-х проводное. Кабельные вводы в стоимость не входят. При заказе указывать тип кабельных вводов, текст и цвет фона. | 54280 | 50480.4
00-00123209 | ТСВ-Exd-Н-Прометей 220В исп.02 | Спектрон | Табло световое взрывозащищенное. Корпус - нержавеющая сталь. Маркировка взрывозащиты РВ Ex db I Mb X /1Ex db IIB T6 Gb X / Ex tb IIIС T85°C Db X. Напряжение питания 110-220 VAC Независимое,гальванически развязанное управление световыми секциями. Предназначено для работы в качестве светового средства оповещения в системах охранно-пожарной сигнализации или в качестве информационного табло. Применяется во взрывоопасных зонах 1 и 2 класса. Температурный диапазон от - 70 до +85°C. IP66/IP68. Кабельные вводы в комплект не входят, приобретаются отдельно. При заказе указывать текст и цвет фона. | 58280 | 54200.4
00-00123213 | ТСВ-Exd-Н-Прометей 220В исп.03 | Спектрон | Табло световое взрывозащищенное. Корпус - нержавеющая сталь. Маркировка взрывозащиты РВ Ex db I Mb X /1Ex db IIB T6 Gb X / Ex tb IIIС T85°C Db X. Напряжение питания 110-220 VAC. Общее питание, две линии управления. Предназначено для работы в качестве светового средства оповещения в системах охранно-пожарной сигнализации или в качестве информационного табло. Применяется во взрывоопасных зонах 1 и 2 класса. Температурный диапазон от - 70 до +85°C. IP66/IP68. Кабельные вводы в комплект не входят, приобретаются отдельно. При заказе указывать текст и цвет фона. | 57280 | 53270.4
00-00058174 | ТСВ-Exd-Н-Прометей 220В РИП | Спектрон | Оповещатель световой взрывозащищенный, корпус - нержавеющая сталь 12Х18Н10Т. Маркировка взрывозащиты 1Ex db IIB T6 Gb X / РВ Ex db I Mb X / Ex tb IIIB T85°C Db X Напряжение питания 220 VAC. | 57730 | 53688.9
00-00057275 | ТСВ-Exi-М-Прометей 12-36 В "Выход" | Спектрон | Табло световое взрывозащищенное, из листовой низкоуглеродистой стали с порошковым полимерным покрытием,12-36 VDC. | 14270 | 13271.1
00-00043136 | ТСВ-Exi-М-Прометей 12-36 В "Пожар" | Спектрон | Табло световое взрывозащищенное, из листовой низкоуглеродистой стали с порошковым полимерным покрытием,12-36 VDC. | 14270 | 13271.1
00-00037057 | ТСВ-Exi-М-Прометей 12-36В "Автоматика отключена" | Спектрон | Табло световое взрывозащищенное, корпус - низкоуглеродистая сталь. Напряжение питания 12-36 VDC. Предназначено для работы в качестве светового средства оповещения в системах охранно-пожарной сигнализации или в качестве информационного табло. Применяется во взрывоопасных зонах "0", "1" и "2", подземных выработках шахт, рудников и их наземных строений. Маркировка взрывозащиты 0ExiaIICT6 X / Р0ExiaI X (искробезопасная цепь). IP68. Температурный диапазон от -70 до +85 °С. Подключение 2-х и 4-х проводное. При заказе указывать текст и цвет фона. | 14270 | 13271.1
00-00114633 | ТСВ-Exi-М-Прометей 12-36В исп.02 | Спектрон | Табло двойное световое для взрывоопасных зон классов "0", "1" и "2". Предназначено для работы в качестве светового средства оповещения в системах охранно-пожарной сигнализации или в качестве информационного табло. Применяется во взрывоопасных зонах "0", "1" и "2", подземных выработках шахт, рудников и их наземных строений. Маркировка взрывозащиты PO Ex ia I Ma X/0Ex ia IIC T6 Ga X/Ex ia IIIC T85°C Db Х . (искробезопасная цепь). Температурный диапазон от -70 до +85 °С. IP66/IP68. Подключение 2-х и 4-х проводное. При заказе указывать текст и цвет фона. При установке в шахтах и рудниках питание не выше 12V. | 18270 | 16991.1
00-00123198 | ТСВ-Exi-М-Прометей 12-36В исп.03 | Спектрон | Табло световое взрывозащищенное. Корпус - низкоуглеродистая сталь. Напряжение питания 12-36 VDC/12-28 VAC. Общее питание, две линии управления. Предназначено для работы в качестве светового средства оповещения в системах охранно-пожарной сигнализации или в качестве информационного табло. Применяется во взрывоопасных зонах "0", "1" и "2", подземных выработках шахт, рудников и их наземных строений. Маркировка взрывозащиты PO Ex ia I Ma X/0Ex ia IIC T6 Ga X/Ex ia IIIC T85°C Db Х . (искробезопасная цепь). Температурный диапазон от -70 до +85 °С. IP66/IP68. При заказе указывать текст и цвет фона. При установке в шахтах и рудниках питание не выше 12V. | 17270 | 16061.1
00-00055408 | ТСВ-Exi-М-Прометей-МИНИ 12-36В "Выход" | Спектрон | Табло световое взрывозащищенное. Корпус - низкоуглеродистая сталь. Напряжение питания 12-36 VDC. | 12070 | 11225.1
00-00031127 | ТСВ-Exi-Н-Прометей 12-36 В | Спектрон | Табло световое взрывозащищенное. Корпус - нержавеющая сталь 12Х18Н10Т. Напряжение питания 12-36 VDC. Предназначено для работы в качестве светового средства оповещения в системах охранно-пожарной сигнализации. Применяется во взрывоопасных зонах 1 и 2 класса. Рабочая температура - 70 до +85°C. IP67. При заказе указывать тип кабельных вводов (в комплект не входят), текст, цвет фона. | 21900 | 20367
00-00114634 | ТСВ-Exi-Н-Прометей 12-36В исп.02 | Спектрон | Табло двойное световое для взрывоопасных зон классов "0", "1" и "2". Предназначено для работы в качестве светового средства оповещения в системах охранно-пожарной сигнализации или в качестве информационного табло. Применяется во взрывоопасных зонах "0", "1" и "2", подземных выработках шахт, рудников и их наземных строений. Маркировка взрывозащиты PO Ex ia I Ma X/0Ex ia IIC T6 Ga X/Ex ia IIIC T85°C Db Х . (искробезопасная цепь). Температурный диапазон от -70 до +85 °С. IP66/IP68. Подключение 2-х и 4-х проводное. При заказе указывать текст и цвет фона. При установке в шахтах и рудниках питание не выше 12V. | 25900 | 24087
00-00123199 | ТСВ-Exi-Н-Прометей 12-36В исп.03 | Спектрон | Табло световое взрывозащищенное. Корпус - нержавеющая сталь. Напряжение питания 12-36 VDC/12-28 VAC. Общее питание, две линии управления. Предназначено для работы в качестве светового средства оповещения в системах охранно-пожарной сигнализации или в качестве информационного табло. Применяется во взрывоопасных зонах "0", "1" и "2", подземных выработках шахт, рудников и их наземных строений. Маркировка взрывозащиты PO Ex ia I Ma X/0Ex ia IIC T6 Ga X/Ex ia IIIC T85°C Db Х . (искробезопасная цепь). Температурный диапазон от -70 до +85 °С. IP66/IP68. При заказе указывать текст и цвет фона. При установке в шахтах и рудниках питание не выше 12V. | 24900 | 23157
00-00055407 | ТСВ-Exi-Н-Прометей-МИНИ 12-36В | Спектрон | Табло световое взрывозащищенное. Корпус - нержавеющая сталь 12Х18Н10Т. Напряжение питания 12-36 VDC. | 19900 | 18507
00-00090868 | ТСВ-Exi-Прометей 12-36В | Спектрон | Табло световое взрывозащищенное. Корпус - ABS-пластик. Напряжение питания 12-36 VDC/12-28 VAC. Предназначено для работы в качестве светового средства оповещения в системах охранно-пожарной сигнализации или в качестве информационного табло. Применяется во взрывоопасных зонах "0", "1" и "2", подземных выработках шахт, рудников и их наземных строений. Маркировка взрывозащиты PO Ex ia I Ma X/0Ex ia IIC T6 Ga X/Ex ia IIIC T85°C Db Х . (искробезопасная цепь). Температурный диапазон от -70 до +85 °С. Подключение 2-х и 4-х проводное. | 14270 | 13271.1
00-00114632 | ТСВ-Exi-Прометей 12-36В исп.02 | Спектрон | Табло двойное световое для взрывоопасных зон классов "0", "1" и "2". Предназначено для работы в качестве светового средства оповещения в системах охранно-пожарной сигнализации или в качестве информационного табло. Применяется во взрывоопасных зонах "0", "1" и "2", подземных выработках шахт, рудников и их наземных строений. Маркировка взрывозащиты PO Ex ia I Ma X/0Ex ia IIC T6 Ga X/Ex ia IIIC T85°C Db Х . (искробезопасная цепь). Температурный диапазон от -70 до +85 °С. IP66/IP68. Подключение 2-х и 4-х проводное. При заказе указывать текст и цвет фона. При установке в шахтах и рудниках питание не выше 12V. | 18270 | 16991.1
00-00123197 | ТСВ-Exi-Прометей 12-36В исп.03 | Спектрон | Табло световое взрывозащищенное. Корпус - пластик. Напряжение питания 12-36 VDC/12-28 VAC Общее питание, две линии управления. Предназначено для работы в качестве светового средства оповещения в системах охранно-пожарной сигнализации или в качестве информационного табло. Применяется во взрывоопасных зонах "0", "1" и "2", подземных выработках шахт, рудников и их наземных строений. Маркировка взрывозащиты PO Ex ia I Ma X/0Ex ia IIC T6 Ga X/Ex ia IIIC T85°C Db Х . (искробезопасная цепь). Температурный диапазон от -70 до +85 °С. IP66/IP68. При заказе указывать текст и цвет фона. При установке в шахтах и рудниках питание не выше 12V. | 17270 | 16061.1
00-00031128 | ТСВ-Exm-М-Прометей "Выход" 12-36 В | Спектрон | Табло световое взрывозащищенное. Корпус - оцинкованная сталь. Напряжение питания 12-36 VDC. Предназначено для работы в качестве светового средства оповещения в системах охранно-пожарной сигнализации или в качестве информационного. Применяется во взрывоопасных зонах "1" и "2", подземных выработках шахт, рудников и их наземных строений. Маркировка взрывозащиты 1ExmbIICT6 Gb X/РВ ExmbIMb X (герметизация компаундом). IP68. Рабочая температура от -70 до 85 °С. Возможно как 2-х, так и 4-х проводное подключение. При заказе указывать текст, цвет фона. | 14270 | 13271.1
00-00031129 | ТСВ-Exm-М-Прометей "Выход" 220 В | Спектрон | Табло световое взрывозащищенное. Корпус - оцинкованная сталь. Напряжение питания 220 VAC. Предназначено для работы в качестве светового средства оповещения в системах охранно-пожарной сигнализации или в качестве информационного. Применяется во взрывоопасных зонах "1" и "2", подземных выработках шахт, рудников и их наземных строений. Маркировка взрывозащиты 1ExmbIICT6 Gb X/РВ ExmbIMb X (герметизация компаундом). IP68. Рабочая температура от -70 до 85 °С. Возможно как 2-х, так и 4-х проводное подключение. При заказе указывать текст, цвет фона. | 15370 | 14294.1
00-00114637 | ТСВ-Exm-М-Прометей 12-36В исп.02 | Спектрон | Табло двойное световое для взрывоопасных зон классов "1" и "2". Предназначено для работы в качестве светового средства оповещения в системах охранно-пожарной сигнализации или в качестве информационного табло. Применяется во взрывоопасных зонах "1" и "2", подземных выработках шахт, рудников и их наземных строений. Маркировка взрывозащиты РВ Ex eb mb I Mb X/1Ex eb mb IIC T6 Gb X (герметизация компаундом). Температурный диапазон от -70 до +85 °С. IP66/IP68. Подключение 2-х и 4-х проводное. При заказе указывать текст и цвет фона. | 18270 | 16991.1
00-00123202 | ТСВ-Exm-М-Прометей 12-36В исп.03 | Спектрон | Табло световое взрывозащищенное. Корпус - низкоуглеродистая сталь. Напряжение питания 12-36 VDC/12-28 VAC. Общее питание, две линии управления. Предназначено для работы в качестве светового средства оповещения в системах охранно-пожарной сигнализации или в качестве информационного табло. Применяется во взрывоопасных зонах "1" и "2", подземных выработках шахт, рудников и их наземных строений. Маркировка взрывозащиты РВ Ex eb mb I Mb X/1Ex eb mb IIC T6 Gb X (герметизация компаундом). Температурный диапазон от -70 до +85 °С. IP66/IP68. . При заказе указывать текст и цвет фона. | 17270 | 16061.1
00-00114638 | ТСВ-Exm-М-Прометей 220В исп.02 | Спектрон | Табло двойное световое для взрывоопасных зон классов "1" и "2". Предназначено для работы в качестве светового средства оповещения в системах охранно-пожарной сигнализации или в качестве информационного табло. Применяется во взрывоопасных зонах "1" и "2", подземных выработках шахт, рудников и их наземных строений. Маркировка взрывозащиты РВ Ex eb mb I Mb X/1Ex eb mb IIC T6 Gb X (герметизация компаундом). Температурный диапазон от -70 до +85 °С. IP66/IP68. Подключение 2-х и 4-х проводное. При заказе указывать текст и цвет фона. | 19270 | 17921.1
00-00123203 | ТСВ-Exm-М-Прометей 220В исп.03 | Спектрон | Табло световое взрывозащищенное. Корпус - низкоуглеродистая сталь. Напряжение питания 110-220 VAC. Общее питание, две линии управления. Предназначено для работы в качестве светового средства оповещения в системах охранно-пожарной сигнализации или в качестве информационного табло. Применяется во взрывоопасных зонах "1" и "2", подземных выработках шахт, рудников и их наземных строений. Маркировка взрывозащиты РВ Ex eb mb I Mb X/1Ex eb mb IIC T6 Gb X (герметизация компаундом). Температурный диапазон от -70 до +85 °С. IP66/IP68. . При заказе указывать текст и цвет фона. | 18270 | 16991.1
00-00055403 | ТСВ-Exm-М-Прометей-МИНИ 12-36В "Выход" | Спектрон | Табло световое взрывозащищенное. Корпус - низкоуглеродистая сталь. Напряжение питания 12-36 VDC. | 12070 | 11225.1
00-00055404 | ТСВ-Exm-М-Прометей-МИНИ 220В | Спектрон | Табло световое взрывозащищенное. Корпус - низкоуглеродистая сталь. Напряжение питания 220 VAC. | 13170 | 12248.1
00-00031130 | ТСВ-Exm-Н-Прометей 12-36 В | Спектрон | Табло световое взрывозащищенное. Корпус - нержавеющая сталь 12Х18Н10Т. Напряжение питания 12-36 V AC/DC. Предназначено для работы в качестве светового средства оповещения в системах охранно-пожарной сигнализации или в качестве информационного. Применяется во взрывоопасных зонах "1" и "2", подземных выработках шахт, рудников и их наземных строений. Маркировка взрывозащиты 1ExmbIICT6 Gb X/РВ ExmbIMb X (герметизация компаундом). IP68. Рабочая температура от -70 до 85 °С. Возможно как 2-х, так и 4-х проводное подключение. При заказе указывать текст, цвет фона. | 21900 | 20367
00-00114639 | ТСВ-Exm-Н-Прометей 12-36В исп.02 | Спектрон | Табло двойное световое для взрывоопасных зон классов "1" и "2". Предназначено для работы в качестве светового средства оповещения в системах охранно-пожарной сигнализации или в качестве информационного табло. Применяется во взрывоопасных зонах "1" и "2", подземных выработках шахт, рудников и их наземных строений. Маркировка взрывозащиты РВ Ex eb mb I Mb X/1Ex eb mb IIC T6 Gb X (герметизация компаундом). Температурный диапазон от -70 до +85 °С. IP66/IP68. Подключение 2-х и 4-х проводное. При заказе указывать текст и цвет фона. | 25900 | 24087
00-00123204 | ТСВ-Exm-Н-Прометей 12-36В исп.03 | Спектрон | Табло световое взрывозащищенное. Корпус - нержавеющая сталь. Напряжение питания 12-36 VDC/12-28 VAC. Общее питание, две линии управления. Предназначено для работы в качестве светового средства оповещения в системах охранно-пожарной сигнализации или в качестве информационного табло. Применяется во взрывоопасных зонах "1" и "2", подземных выработках шахт, рудников и их наземных строений. Маркировка взрывозащиты РВ Ex eb mb I Mb X/1Ex eb mb IIC T6 Gb X (герметизация компаундом). Температурный диапазон от -70 до +85 °С. IP66/IP68. . При заказе указывать текст и цвет фона. | 24900 | 23157
00-00031131 | ТСВ-Exm-Н-Прометей 220 В | Спектрон | Табло световое взрывозащищенное. Корпус - нержавеющая сталь 12Х18Н10Т. Напряжение питания 220 VAC. Предназначено для работы в качестве светового средства оповещения в системах охранно-пожарной сигнализации или в качестве информационного. Применяется во взрывоопасных зонах "1" и "2", подземных выработках шахт, рудников и их наземных строений. Маркировка взрывозащиты 1ExmbIICT6 Gb X/РВ ExmbIMb X (герметизация компаундом). IP68. Рабочая температура от -70 до 85 °С. Возможно как 2-х, так и 4-х проводное подключение. При заказе указывать текст, цвет фона. | 22900 | 21297
00-00114640 | ТСВ-Exm-Н-Прометей 220В исп.02 | Спектрон | Табло двойное световое для взрывоопасных зон классов "1" и "2". Предназначено для работы в качестве светового средства оповещения в системах охранно-пожарной сигнализации или в качестве информационного табло. Применяется во взрывоопасных зонах "1" и "2", подземных выработках шахт, рудников и их наземных строений. Маркировка взрывозащиты РВ Ex eb mb I Mb X/1Ex eb mb IIC T6 Gb X (герметизация компаундом). Температурный диапазон от -70 до +85 °С. IP66/IP68. Подключение 2-х и 4-х проводное. При заказе указывать текст и цвет фона. | 26900 | 25017
00-00123205 | ТСВ-Exm-Н-Прометей 220В исп.03 | Спектрон | Табло световое взрывозащищенное. Корпус - нержавеющая сталь. Напряжение питания 110-220 VAC. Общее питание, две линии управления. Предназначено для работы в качестве светового средства оповещения в системах охранно-пожарной сигнализации или в качестве информационного табло. Применяется во взрывоопасных зонах "1" и "2", подземных выработках шахт, рудников и их наземных строений. Маркировка взрывозащиты РВ Ex eb mb I Mb X/1Ex eb mb IIC T6 Gb X (герметизация компаундом). Температурный диапазон от -70 до +85 °С. IP66/IP68. . При заказе указывать текст и цвет фона. | 25900 | 24087
00-00055405 | ТСВ-Exm-Н-Прометей-МИНИ 12-36В | Спектрон | Табло световое взрывозащищенное. Корпус - нержавеющая сталь 12Х18Н10Т. Напряжение питания 12-36 VDC. | 19900 | 18507
00-00055406 | ТСВ-Exm-Н-Прометей-МИНИ 220В | Спектрон | Табло световое взрывозащищенное. Корпус - нержавеющая сталь 12Х18Н10Т. Напряжение питания 220 VAC. | 20900 | 19437
00-00090869 | ТСВ-Exm-Прометей 12-36В | Спектрон | Табло световое взрывозащищенное. Корпус - ABS-пластик. Напряжение питания 12-36 VDC/12-28 VAC. Предназначено для работы в качестве светового средства оповещения в системах охранно-пожарной сигнализации или в качестве информационного табло. Применяется во взрывоопасных зонах "1" и "2", подземных выработках шахт, рудников и их наземных строений. Маркировка взрывозащиты РВ Ex eb mb I Mb X/1Ex eb mb IIC T6 Gb X (герметизация компаундом). Температурный диапазон от -70 до +85 °С. Подключение 2-х и 4-х проводное. | 14270 | 13271.1
00-00114635 | ТСВ-Exm-Прометей 12-36В исп.02 | Спектрон | Табло двойное световое для взрывоопасных зон классов "1" и "2". Предназначено для работы в качестве светового средства оповещения в системах охранно-пожарной сигнализации или в качестве информационного табло. Применяется во взрывоопасных зонах "1" и "2", подземных выработках шахт, рудников и их наземных строений. Маркировка взрывозащиты РВ Ex eb mb I Mb X/1Ex eb mb IIC T6 Gb X (герметизация компаундом). Температурный диапазон от -70 до +85 °С. IP66/IP68. Подключение 2-х и 4-х проводное. При заказе указывать текст и цвет фона. | 18270 | 16991.1
00-00123200 | ТСВ-Exm-Прометей 12-36В исп.03 | Спектрон | Табло световое взрывозащищенное. Корпус - пластик. Напряжение питания 12-36 VDC/12-28 VAC Общее питание, две линии управления. Предназначено для работы в качестве светового средства оповещения в системах охранно-пожарной сигнализации или в качестве информационного табло. Применяется во взрывоопасных зонах "1" и "2", подземных выработках шахт, рудников и их наземных строений. Маркировка взрывозащиты РВ Ex eb mb I Mb X/1Ex eb mb IIC T6 Gb X (герметизация компаундом). Температурный диапазон от -70 до +85 °С. IP66/IP68. . При заказе указывать текст и цвет фона. | 17270 | 16061.1
00-00090870 | ТСВ-Exm-Прометей 220В | Спектрон | Табло световое взрывозащищенное. Корпус -ABS-пластик. Напряжение питания 110-220 VAC. Предназначено для работы в качестве светового средства оповещения в системах охранно-пожарной сигнализации или в качестве информационного табло. Применяется во взрывоопасных зонах "1" и "2", подземных выработках шахт, рудников и их наземных строений. Маркировка взрывозащиты РВ Ex eb mb I Mb X/1Ex eb mb IIC T6 Gb X (герметизация компаундом). Температурный диапазон от -70 до +85 °С. Подключение 2-х и 4-х проводное. | 15370 | 14294.1
00-00114636 | ТСВ-Exm-Прометей 220В исп.02 | Спектрон | Табло двойное световое для взрывоопасных зон классов "1" и "2". Предназначено для работы в качестве светового средства оповещения в системах охранно-пожарной сигнализации или в качестве информационного табло. Применяется во взрывоопасных зонах "1" и "2", подземных выработках шахт, рудников и их наземных строений. Маркировка взрывозащиты РВ Ex eb mb I Mb X/1Ex eb mb IIC T6 Gb X (герметизация компаундом). Температурный диапазон от -70 до +85 °С. IP66/IP68. Подключение 2-х и 4-х проводное. При заказе указывать текст и цвет фона. | 19270 | 17921.1
00-00123201 | ТСВ-Exm-Прометей 220В исп.03 | Спектрон | Табло световое взрывозащищенное. Корпус -пластик. Напряжение питания 110-220 VAC Общее питание, две линии управления. Предназначено для работы в качестве светового средства оповещения в системах охранно-пожарной сигнализации или в качестве информационного табло. Применяется во взрывоопасных зонах "1" и "2", подземных выработках шахт, рудников и их наземных строений. Маркировка взрывозащиты РВ Ex eb mb I Mb X/1Ex eb mb IIC T6 Gb X (герметизация компаундом). Температурный диапазон от -70 до +85 °С. IP66/IP68. . При заказе указывать текст и цвет фона. | 18270 | 16991.1
00-00039670 | ТСВГ-Exi-М-Прометей 12-36В | Спектрон | Табло световое взрывозащищенное графическое, корпус - низкоуглеродистая сталь. Напряжение питания 12-36 V AC/DC. Предназначено для работы в качестве светового средства оповещения в системах охранно-пожарной сигнализации или в качестве информационного табло. Применяется во взрывоопасных зонах "0", "1" и "2", подземных выработках шахт, рудников и их наземных строений. Маркировка взрывозащиты 0ExiaIICT6 X / Р0ExiaI X (искробезопасная цепь). IP68. Температурный диапазон от -70 до +85 °С. Подключение по интерфейсу RS-485. Надписи задаются пользователем. | 50700 | 47151
00-00039671 | ТСВГ-Exi-Н-Прометей 12-36В | Спектрон | Табло световое взрывозащищенное графическое, корпус - нержавеющая сталь 12Х18Н10Т. Напряжение питания 12-36 V AC/DC. Предназначено для работы в качестве светового средства оповещения в системах охранно-пожарной сигнализации или в качестве информационного табло. Применяется во взрывоопасных зонах "0", "1" и "2", подземных выработках шахт, рудников и их наземных строений. Маркировка взрывозащиты 0ExiaIICT6 X / Р0ExiaI X (искробезопасная цепь). IP68. Температурный диапазон от -70 до +85 °С. Подключение по интерфейсу RS-485. Надписи задаются пользователем. | 59000 | 54870
00-00114626 | ТСВГ-Exi-Прометей 12-36В | Спектрон | Табло световое графическое для взрывоопасных зон классов "0", "1" и "2". Предназначено для работы в качестве светового средства оповещения в системах охранно-пожарной сигнализации или в качестве информационного табло. Применяется во взрывоопасных зонах "0", "1" и "2", подземных выработках шахт, рудников и их наземных строений. Маркировка взрывозащиты PO Ex ia I Ma X/0Ex ia IIC T6 Ga X/Ex ia IIIС T85°C Db Х. (искробезопасная цепь). IP66/IP68. Температурный диапазон от -70 до +85 °С. Подключение по интерфейсу RS-485 для программирования. Надписи задаются пользователем. При установке в шахтах и рудниках питание не выше 12V. | 50700 | 47151
00-00039667 | ТСВГ-Exm-М-Прометей 110/220В | Спектрон | Табло световое взрывозащищенное графическое, корпус - низкоуглеродистая сталь. Напряжение питания 110/220 V AC. Предназначено для работы в качестве светового средства оповещения в системах охранно-пожарной сигнализации или в качестве информационного табло. Применяется во взрывоопасных зонах "1" и "2", подземных выработках шахт, рудников и их наземных строений. Маркировка взрывозащиты 1ExmbIICT6 Gb X/РВ ExmbIMb X (герметизация компаундом). IP68. Температурный диапазон от -70 до +85 °С. Подключение по интерфейсу RS-485. Надписи задаются пользователем. | 50700 | 47151
00-00039666 | ТСВГ-Exm-М-Прометей 12-36В | Спектрон | Табло световое взрывозащищенное графическое, корпус - низкоуглеродистая сталь. Напряжение питания 12-36 V AC/DC. Предназначено для работы в качестве светового средства оповещения в системах охранно-пожарной сигнализации или в качестве информационного табло. Применяется во взрывоопасных зонах "1" и "2", подземных выработках шахт, рудников и их наземных строений. Маркировка взрывозащиты 1ExmbIICT6 Gb X/РВ ExmbIMb X (герметизация компаундом). IP68. Температурный диапазон от -70 до +85 °С. Подключение по интерфейсу RS-485. Надписи задаются пользователем. | 50700 | 47151
00-00039669 | ТСВГ-Exm-Н-Прометей 110/220В | Спектрон | Табло световое взрывозащищенное графическое, корпус - нержавеющая сталь 12Х18Н10Т. Напряжение питания 110/220 V AC. Предназначено для работы в качестве светового средства оповещения в системах охранно-пожарной сигнализации или в качестве информационного табло. Применяется во взрывоопасных зонах "1" и "2", подземных выработках шахт, рудников и их наземных строений. Маркировка взрывозащиты 1ExmbIICT6 Gb X/РВ ExmbIMb X (герметизация компаундом). IP68. Температурный диапазон от -70 до +85 °С. Подключение по интерфейсу RS-485. Надписи задаются пользователем. | 59000 | 54870
00-00039668 | ТСВГ-Exm-Н-Прометей 12-36В | Спектрон | Табло световое взрывозащищенное графическое, корпус - нержавеющая сталь 12Х18Н10Т. Напряжение питания 12-36 V AC/DC. Предназначено для работы в качестве светового средства оповещения в системах охранно-пожарной сигнализации или в качестве информационного табло. Применяется во взрывоопасных зонах "1" и "2", подземных выработках шахт, рудников и их наземных строений. Маркировка взрывозащиты 1ExmbIICT6 Gb X/РВ ExmbIMb X (герметизация компаундом). IP68. Температурный диапазон от -70 до +85 °С. Подключение по интерфейсу RS-485. Надписи задаются пользователем. | 59000 | 54870
00-00114628 | ТСВГ-Exm-Прометей 110/220В | Спектрон | Табло световое графическое для взрывоопасных зон классов "0", "1" и "2". Предназначено для работы в качестве светового средства оповещения в системах охранно-пожарной сигнализации или в качестве информационного табло. Применяется во взрывоопасных зонах "0", "1" и "2", подземных выработках шахт, рудников и их наземных строений. Маркировка взрывозащиты PO Ex ia I Ma X/0Ex ia IIC T6 Ga X/Ex ia IIIС T85°C Db Х. (искробезопасная цепь). IP66/IP68. Температурный диапазон от -70 до +85 °С. Подключение по интерфейсу RS-485 для программирования. Надписи задаются пользователем. При установке в шахтах и рудниках питание не выше 12V. | 50700 | 47151
00-00114627 | ТСВГ-Exm-Прометей 12-36В | Спектрон | Табло световое графическое для взрывоопасных зон классов "0", "1" и "2". Предназначено для работы в качестве светового средства оповещения в системах охранно-пожарной сигнализации или в качестве информационного табло. Применяется во взрывоопасных зонах "0", "1" и "2", подземных выработках шахт, рудников и их наземных строений. Маркировка взрывозащиты PO Ex ia I Ma X/0Ex ia IIC T6 Ga X/Ex ia IIIС T85°C Db Х. (искробезопасная цепь). IP66/IP68. Температурный диапазон от -70 до +85 °С. Подключение по интерфейсу RS-485 для программирования. Надписи задаются пользователем. При установке в шахтах и рудниках питание не выше 12V. | 50700 | 47151
00-00055415 | ТСЗВ-Exd-А-Прометей 12-36В | Спектрон | Табло свето-звуковое взрывозащищенное. Корпус - алюминиевый сплав. Маркировка взрывозащиты 1Ex db IIB T6 Gb X / Ex tb IIIB T85°C Db X. Категории IIA, IIB. Напряжение питания 12-36 V AC/DC. | 29090 | 27053.7
00-00123223 | ТСЗВ-Exd-А-Прометей 12-36В исп.02 | Спектрон | Табло свето-звуковое взрывозащищенное. Корпус - алюминиевый сплав. Маркировка взрывозащиты 1Ex db IIB T6 Gb X / Ex tb IIIB T85°C Db X. Напряжение питания 12-36 VDC/12-28 VAC Независимое,гальванически развязанное управление световыми секциями и звуковым оповещением,четыре тона звукового сигнала,генерация звукового сигнала. Предназначено для работы в качестве светового средства оповещения в системах охранно-пожарной сигнализации или в качестве информационного табло. Применяется во взрывоопасных зонах 1 и 2 класса. Температурный диапазон от - 70 до +85°C. IP66/IP68. Кабельные вводы в комплект не входят, приобретаются отдельно. При заказе указывать текст и цвет фона. | 33090 | 30773.7
00-00123227 | ТСЗВ-Exd-А-Прометей 12-36В исп.03 | Спектрон | Табло свето-звуковое взрывозащищенное. Корпус - алюминиевый сплав. Маркировка взрывозащиты 1Ex db IIB T6 Gb X / Ex tb IIIB T85°C Db X. Напряжение питания 12-36 VDC/12-28 VAC. Общее питание, две линии управления. Предназначено для работы в качестве светового средства оповещения в системах охранно-пожарной сигнализации или в качестве информационного табло. Применяется во взрывоопасных зонах 1 и 2 класса. Температурный диапазон от - 70 до +85°C. IP66/IP68. Кабельные вводы в комплект не входят, приобретаются отдельно. При заказе указывать текст и цвет фона. | 32090 | 29843.7
00-00055416 | ТСЗВ-Exd-А-Прометей 220В | Спектрон | Табло свето-звуковое взрывозащищенное. Корпус - алюминиевый сплав. Маркировка взрывозащиты 1Ex db IIB T6 Gb X / Ex tb IIIB T85°C Db X. Категории IIA, IIB. Напряжение питания 220 VAC. | 30240 | 28123.2
00-00123224 | ТСЗВ-Exd-А-Прометей 220В исп.02 | Спектрон | Табло свето-звуковое взрывозащищенное. Корпус - алюминиевый сплав. Маркировка взрывозащиты 1Ex db IIB T6 Gb X / Ex tb IIIB T85°C Db X. Напряжение питания 110-220 VAC Независимое,гальванически развязанное управление световыми секциями и звуковым оповещением,четыре тона звукового сигнала,генерация звукового сигнала. Предназначено для работы в качестве светового средства оповещения в системах охранно-пожарной сигнализации или в качестве информационного табло. Применяется во взрывоопасных зонах 1 и 2 класса. Температурный диапазон от - 70 до +85°C. IP66/IP68. Кабельные вводы в комплект не входят, приобретаются отдельно. При заказе указывать текст и цвет фона. | 34240 | 31843.2
00-00123228 | ТСЗВ-Exd-А-Прометей 220В исп.03 | Спектрон | Табло свето-звуковое взрывозащищенное. Корпус - алюминиевый сплав. Маркировка взрывозащиты 1Ex db IIB T6 Gb X / Ex tb IIIB T85°C Db X. Напряжение питания 110-220 VAC. Общее питание, две линии управления. Предназначено для работы в качестве светового средства оповещения в системах охранно-пожарной сигнализации или в качестве информационного табло. Применяется во взрывоопасных зонах 1 и 2 класса. Температурный диапазон от - 70 до +85°C. IP66/IP68. Кабельные вводы в комплект не входят, приобретаются отдельно. При заказе указывать текст и цвет фона. | 33240 | 30913.2
00-00055417 | ТСЗВ-Exd-Н-Прометей 12-36В | Спектрон | Табло свето-звуковое взрывозащищенное. Корпус - нержавеющая сталь 12Х18Н10Т. Маркировка взрывозащиты 1Ex db IIB T6 Gb X / РВ Ex db I Mb X / Ex tb IIIB T85°C Db X. Категория I. Напряжение питания 12-36 V AC/DC. | 57270 | 53261.1
00-00123225 | ТСЗВ-Exd-Н-Прометей 12-36В исп.02 | Спектрон | Табло свето-звуковое взрывозащищенное. Корпус - нержавеющая сталь. Маркировка взрывозащиты РВ Ex db I Mb X /1Ex db IIB T6 Gb X / Ex tb IIIС T85°C Db X. Напряжение питания 12-36 VDC/12-28 VAC Независимое,гальванически развязанное управление световыми секциями и звуковым оповещением,четыре тона звукового сигнала,генерация звукового сигнала. Предназначено для работы в качестве светового средства оповещения в системах охранно-пожарной сигнализации или в качестве информационного табло. Применяется во взрывоопасных зонах 1 и 2 класса. Температурный диапазон от - 70 до +85°C. IP66/IP68. Кабельные вводы в комплект не входят, приобретаются отдельно. При заказе указывать текст и цвет фона. | 61270 | 56981.1
00-00123229 | ТСЗВ-Exd-Н-Прометей 12-36В исп.03 | Спектрон | Табло свето-звуковое взрывозащищенное. Корпус - нержавеющая сталь. Маркировка взрывозащиты РВ Ex db I Mb X /1Ex db IIB T6 Gb X / Ex tb IIIС T85°C Db X. Напряжение питания 12-36 VDC/12-28 VAC. Общее питание, две линии управления. Предназначено для работы в качестве светового средства оповещения в системах охранно-пожарной сигнализации или в качестве информационного табло. Применяется во взрывоопасных зонах 1 и 2 класса. Температурный диапазон от - 70 до +85°C. IP66/IP68. Кабельные вводы в комплект не входят, приобретаются отдельно. При заказе указывать текст и цвет фона. | 60270 | 56051.1
00-00055418 | ТСЗВ-Exd-Н-Прометей 220В | Спектрон | Табло свето-звуковое взрывозащищенное. Корпус - нержавеющая сталь 12Х18Н10Т. Маркировка взрывозащиты 1Ex db IIB T6 Gb X / РВ Ex db I Mb X / Ex tb IIIB T85°C Db X. Категория I. Напряжение питания 220 VAC. | 58420 | 54330.6
00-00123226 | ТСЗВ-Exd-Н-Прометей 220В исп.02 | Спектрон | Табло свето-звуковое взрывозащищенное. Корпус - нержавеющая сталь. Маркировка взрывозащиты РВ Ex db I Mb X /1Ex db IIB T6 Gb X / Ex tb IIIС T85°C Db X. Напряжение питания 110-220 VAC Независимое,гальванически развязанное управление световыми секциями и звуковым оповещением,четыре тона звукового сигнала,генерация звукового сигнала. Предназначено для работы в качестве светового средства оповещения в системах охранно-пожарной сигнализации или в качестве информационного табло. Применяется во взрывоопасных зонах 1 и 2 класса. Температурный диапазон от - 70 до +85°C. IP66/IP68. Кабельные вводы в комплект не входят, приобретаются отдельно. При заказе указывать текст и цвет фона. | 62420 | 58050.6
00-00123230 | ТСЗВ-Exd-Н-Прометей 220В исп.03 | Спектрон | Табло свето-звуковое взрывозащищенное. Корпус - нержавеющая сталь. Маркировка взрывозащиты РВ Ex db I Mb X /1Ex db IIB T6 Gb X / Ex tb IIIС T85°C Db X. Напряжение питания 110-220 VAC. Общее питание, две линии управления. Предназначено для работы в качестве светового средства оповещения в системах охранно-пожарной сигнализации или в качестве информационного табло. Применяется во взрывоопасных зонах 1 и 2 класса. Температурный диапазон от - 70 до +85°C. IP66/IP68. Кабельные вводы в комплект не входят, приобретаются отдельно. При заказе указывать текст и цвет фона. | 63420 | 58980.6
00-00038618 | ТСЗВ-Exi-М-Прометей 12-36В Выход | Спектрон | Табло светозвуковое взрывозащищенное, корпус - низкоуглеродистая сталь. Напряжение питания 12-36 VDC. Предназначено для работы в качестве светового и звукового средства оповещения в системах охранно-пожарной сигнализации или в качестве информационного табло. Применяется во взрывоопасных зонах "0", "1" и "2", подземных выработках шахт, рудников и их наземных строений. Маркировка взрывозащиты 0ExiaIICT6 X / Р0ExiaI X (искробезопасная цепь). IP68. Температурный диапазон от -70 до +85 °С. Подключение 2-х и 4-х проводное. 4 тона звукового сигнала. При заказе указыватьтекст и цвет фона. | 15950 | 14833.5
00-00114642 | ТСЗВ-Exi-М-Прометей 12-36В исп.02 | Спектрон | Табло двойное свето-звуковое для взрывоопасных зон классов "0", "1" и "2". Предназначено для работы в качестве светового и звукового средства оповещения в системах охранно-пожарной сигнализации или в качестве информационного табло. Применяется во взрывоопасных зонах "0", "1" и "2", подземных выработках шахт, рудников и их наземных строений. Маркировка взрывозащиты PO Ex ia I Ma X/0Ex ia IIC T6 Ga X/Ex ia IIIC T85°C Db Х (искробезопасная цепь). Температурный диапазон от -70 до +85 °С. IP66/IP68. Подключение 2-х и 4-х проводное. 4 тона звукового сигнала. При заказе указывать текст и цвет фона. При установке в шахтах и рудниках питание не выше 12V. | 23250 | 21622.5
00-00123215 | ТСЗВ-Exi-М-Прометей 12-36В исп.03 | Спектрон | Табло свето-звуковое взрывозащищенное. Корпус - низкоуглеродистая сталь. Напряжение питания 12-36 VDC/12-28 VAC. Общее питание, две линии управления. Предназначено для работы в качестве светового и звукового средства оповещения в системах охранно-пожарной сигнализации или в качестве информационного табло. Применяется во взрывоопасных зонах "0", "1" и "2", подземных выработках шахт, рудников и их наземных строений. Маркировка взрывозащиты PO Ex ia I Ma X/0Ex ia IIC T6 Ga X/Ex ia IIIC T85°C Db Х (искробезопасная цепь). Температурный диапазон от -70 до +85 °С. IP66/IP68. При заказе указывать текст и цвет фона. При установке в шахтах и рудниках питание не выше 12V. | 22500 | 20925
00-00055414 | ТСЗВ-Exi-М-Прометей-МИНИ 12-36В "Выход" | Спектрон | Табло светозвуковое взрывозащищенное. Корпус - низкоуглеродистая сталь. Напряжение питания 12-36 VDC/12-28 VAC. Предназначено для работы в качестве светового и звукового средства оповещения в системах охранно-пожарной сигнализации или в качестве информационного табло. Применяется во взрывоопасных зонах "0", "1" и "2", подземных выработках шахт, рудников и их наземных строений. Маркировка взрывозащиты PO Ex ia I Ma X/0Ex ia IIC T6 Ga X/Ex ia IIIC T85°C Db Х. (искробезопасная цепь). IP66/IP68. Температурный диапазон от -70 до +85 °С. Подключение 2-х и 4-х проводное. 4 тона звукового сигнала. | 13170 | 12248.1
00-00031137 | ТСЗВ-Exi-Н-Прометей 12-36 В | Спектрон | Табло светозвуковое взрывозащищенное. Предназначено для работы в качестве светового и звукового средства оповещения в системах охранно-пожарной сигнализации или в качестве информационного. Применяется во взрывоопасных зонах "0", "1" и "2", подземных выработках шахт, рудников и их наземных строений. Возможно как 2-х, так и 4-х проводное подключение.Маркировка взрывозащиты 0ExiaIICT6 X / РОExiaI X (искробезопасная цепь). IP68. Рабочая температура от -70 до 85 °С. При заказе указывать текст, цвет фона. Корпус - нержавеющая сталь 12Х18Н10Т. Напряжение питания 12-36 VDC. | 23500 | 21855
00-00114643 | ТСЗВ-Exi-Н-Прометей 12-36В исп.02 | Спектрон | Табло двойное свето-звуковое для взрывоопасных зон классов "0", "1" и "2". Предназначено для работы в качестве светового и звукового средства оповещения в системах охранно-пожарной сигнализации или в качестве информационного табло. Применяется во взрывоопасных зонах "0", "1" и "2", подземных выработках шахт, рудников и их наземных строений. Маркировка взрывозащиты PO Ex ia I Ma X/0Ex ia IIC T6 Ga X/Ex ia IIIC T85°C Db Х (искробезопасная цепь). Температурный диапазон от -70 до +85 °С. IP66/IP68. Подключение 2-х и 4-х проводное. 4 тона звукового сигнала. При заказе указывать текст и цвет фона. При установке в шахтах и рудниках питание не выше 12V. | 30500 | 28365
00-00123216 | ТСЗВ-Exi-Н-Прометей 12-36В исп.03 | Спектрон | Табло свето-звуковое взрывозащищенное. Корпус - нержавеющая сталь. Напряжение питания 12-36 VDC/12-28 VAC. Общее питание, две линии управления. Предназначено для работы в качестве светового и звукового средства оповещения в системах охранно-пожарной сигнализации или в качестве информационного табло. Применяется во взрывоопасных зонах "0", "1" и "2", подземных выработках шахт, рудников и их наземных строений. Маркировка взрывозащиты PO Ex ia I Ma X/0Ex ia IIC T6 Ga X/Ex ia IIIC T85°C Db Х (искробезопасная цепь). Температурный диапазон от -70 до +85 °С. IP66/IP68. При заказе указывать текст и цвет фона. При установке в шахтах и рудниках питание не выше 12V. | 29500 | 27435
00-00055413 | ТСЗВ-Exi-Н-Прометей-МИНИ 12-36В | Спектрон | Табло свето-звуковое взрывозащищенное. Корпус - нержавеющая сталь 12Х18Н10Т. Напряжение питания 12-36 VDC. | 22990 | 21380.7
00-00090871 | ТСЗВ-Exi-Прометей 12-36В | Спектрон | Табло свето-звуковое взрывозащищенное. Корпус - ABS-пластик. Напряжение питания 12-36 VDC/12-28 VAC. Предназначено для работы в качестве светового и звукового средства оповещения в системах охранно-пожарной сигнализации или в качестве информационного табло. Применяется во взрывоопасных зонах "0", "1" и "2", подземных выработках шахт, рудников и их наземных строений. Маркировка взрывозащиты PO Ex ia I Ma X/0Ex ia IIC T6 Ga X/Ex ia IIIC T85°C Db Х (искробезопасная цепь). Температурный диапазон от -70 до +85 °С. Подключение 2-х и 4-х проводное. 4 тона звукового сигнала. | 15950 | 14833.5
00-00114641 | ТСЗВ-Exi-Прометей 12-36В исп.02 | Спектрон | Табло двойное свето-звуковое для взрывоопасных зон классов "0", "1" и "2". Предназначено для работы в качестве светового и звукового средства оповещения в системах охранно-пожарной сигнализации или в качестве информационного табло. Применяется во взрывоопасных зонах "0", "1" и "2", подземных выработках шахт, рудников и их наземных строений. Маркировка взрывозащиты PO Ex ia I Ma X/0Ex ia IIC T6 Ga X/Ex ia IIIC T85°C Db Х (искробезопасная цепь). Температурный диапазон от -70 до +85 °С. IP66/IP68. Подключение 2-х и 4-х проводное. 4 тона звукового сигнала. При заказе указывать текст и цвет фона. При установке в шахтах и рудниках питание не выше 12V. | 23250 | 21622.5
00-00123214 | ТСЗВ-Exi-Прометей 12-36В исп.03 | Спектрон | Табло свето-звуковое взрывозащищенное. Корпус - пластик. Напряжение питания 12-36 VDC/12-28 VAC Общее питание, две линии управления. Предназначено для работы в качестве светового и звукового средства оповещения в системах охранно-пожарной сигнализации или в качестве информационного табло. Применяется во взрывоопасных зонах "0", "1" и "2", подземных выработках шахт, рудников и их наземных строений. Маркировка взрывозащиты PO Ex ia I Ma X/0Ex ia IIC T6 Ga X/Ex ia IIIC T85°C Db Х (искробезопасная цепь). Температурный диапазон от -70 до +85 °С. IP66/IP68. При заказе указывать текст и цвет фона. При установке в шахтах и рудниках питание не выше 12V. | 22500 | 20925
00-00031138 | ТСЗВ-Exm-М-Прометей 12-36 В "Выход" | Спектрон | Табло светозвуковое взрывозащищенное. Корпус - оцинкованная сталь. Напряжение питания 12-36 VDC. Предназначено для работы в качестве светозвукового средства оповещения в системах охранно-пожарной сигнализации или в качестве информационного. Применяется во взрывоопасных зонах "1" и "2", подземных выработках шахт, рудников и их наземных строений. Маркировка взрывозащиты 1ExmbIICT6 Gb X/РВ ExmbIMb X (герметизация компаундом). IP68. Рабочая температура от -70 до 85 °С. Возможно как 2-х, так и 4-х проводное подключение. 4 тона звукового сигнала. При заказе указывать текст, цвет фона. | 15950 | 14833.5
00-00114646 | ТСЗВ-Exm-М-Прометей 12-36В исп.02 | Спектрон | Табло двойное свето-звуковое для взрывоопасных зон классов "1" и "2". Предназначено для работы в качестве светового и звукового средства оповещения в системах охранно-пожарной сигнализации или в качестве информационного табло. Применяется во взрывоопасных зонах "1" и "2", подземных выработках шахт, рудников и их наземных строений. Маркировка взрывозащиты РВ Ex eb mb I Mb X/1Ex eb mb IIC T6 Gb X (герметизация компаундом). Температурный диапазон от -70 до +85 °С. IP66/IP68. Подключение 2-х и 4-х проводное. 4 тона звукового сигнала. При заказе указыватьтекст и цвет фона. | 23500 | 21855
00-00123219 | ТСЗВ-Exm-М-Прометей 12-36В исп.03 | Спектрон | Табло свето-звуковое взрывозащищенное. Корпус - низкоуглеродистая сталь. Напряжение питания 12-36 VDC/12-28 VAC. Общее питание, две линии управления. Предназначено для работы в качестве светового и звукового средства оповещения в системах охранно-пожарной сигнализации или в качестве информационного табло. Применяется во взрывоопасных зонах "1" и "2", подземных выработках шахт, рудников и их наземных строений. Маркировка взрывозащиты РВ Ex eb mb I Mb X/1Ex eb mb IIC T6 Gb X (герметизация компаундом). Температурный диапазон от -70 до +85 °С. IP66/IP68. При заказе указывать текст и цвет фона. | 22500 | 20925
00-00031139 | ТСЗВ-Exm-М-Прометей 220 В | Спектрон | Табло светозвуковое взрывозащищенное. Корпус - оцинкованная сталь. Напряжение питания 220 VAC. Предназначено для работы в качестве светозвукового средства оповещения в системах охранно-пожарной сигнализации или в качестве информационного. Применяется во взрывоопасных зонах "1" и "2", подземных выработках шахт, рудников и их наземных строений. Маркировка взрывозащиты 1ExmbIICT6 Gb X/РВ ExmbIMb X (герметизация компаундом). IP68. Рабочая температура от -70 до 85 °С. Возможно как 2-х, так и 4-х проводное подключение. 4 тона звукового сигнала. При заказе указывать текст, цвет фона. | 17050 | 15856.5
00-00114647 | ТСЗВ-Exm-М-Прометей 220В исп.02 | Спектрон | Табло двойное свето-звуковое для взрывоопасных зон классов "1" и "2". Предназначено для работы в качестве светового и звукового средства оповещения в системах охранно-пожарной сигнализации или в качестве информационного табло. Применяется во взрывоопасных зонах "1" и "2", подземных выработках шахт, рудников и их наземных строений. Маркировка взрывозащиты РВ Ex eb mb I Mb X/1Ex eb mb IIC T6 Gb X (герметизация компаундом). Температурный диапазон от -70 до +85 °С. IP66/IP68. Подключение 2-х и 4-х проводное. 4 тона звукового сигнала. При заказе указыватьтекст и цвет фона. | 24500 | 22785
00-00123220 | ТСЗВ-Exm-М-Прометей 220В исп.03 | Спектрон | Табло свето-звуковое взрывозащищенное. Корпус - низкоуглеродистая сталь. Напряжение питания 110-220 VAC. Общее питание, две линии управления. Предназначено для работы в качестве светового и звукового средства оповещения в системах охранно-пожарной сигнализации или в качестве информационного табло. Применяется во взрывоопасных зонах "1" и "2", подземных выработках шахт, рудников и их наземных строений. Маркировка взрывозащиты РВ Ex eb mb I Mb X/1Ex eb mb IIC T6 Gb X (герметизация компаундом). Температурный диапазон от -70 до +85 °С. IP66/IP68. При заказе указывать текст и цвет фона. | 23500 | 21855
00-00055409 | ТСЗВ-Exm-М-Прометей-МИНИ 12-36В | Спектрон | Табло свето-звуковое взрывозащищенное. Корпус - низкоуглеродистая сталь. Напряжение питания 12-36 VDC. | 13170 | 12248.1
00-00055410 | ТСЗВ-Exm-М-Прометей-МИНИ 220В | Спектрон | Табло свето-звуковое взрывозащищенное. Корпус - низкоуглеродистая сталь. Напряжение питания 220 VAC. | 14270 | 13271.1
00-00031140 | ТСЗВ-Exm-Н-Прометей 12-36 В | Спектрон | Табло светозвуковое взрывозащищенное. Корпус - нержавеющая сталь 12Х18Н10Т. Напряжение питания 12-36 VDC. Предназначено для работы в качестве светозвукового средства оповещения в системах охранно-пожарной сигнализации или в качестве информационного. Применяется во взрывоопасных зонах "1" и "2", подземных выработках шахт, рудников и их наземных строений. Маркировка взрывозащиты 1ExmbIICT6 Gb X/РВ ExmbIMb X (герметизация компаундом). IP68. Рабочая температура от -70 до 85 °С. Возможно как 2-х, так и 4-х проводное подключение. 4 тона звукового сигнала. При заказе указывать текст, цвет фона. | 23800 | 22134
00-00114648 | ТСЗВ-Exm-Н-Прометей 12-36В исп.02 | Спектрон | Табло двойное свето-звуковое для взрывоопасных зон классов "1" и "2". Предназначено для работы в качестве светового и звукового средства оповещения в системах охранно-пожарной сигнализации или в качестве информационного табло. Применяется во взрывоопасных зонах "1" и "2", подземных выработках шахт, рудников и их наземных строений. Маркировка взрывозащиты РВ Ex eb mb I Mb X/1Ex eb mb IIC T6 Gb X (герметизация компаундом). Температурный диапазон от -70 до +85 °С. IP66/IP68. Подключение 2-х и 4-х проводное. 4 тона звукового сигнала. При заказе указыватьтекст и цвет фона. | 30500 | 28365
00-00123221 | ТСЗВ-Exm-Н-Прометей 12-36В исп.03 | Спектрон | Табло свето-звуковое взрывозащищенное. Корпус - нержавеющая сталь. Напряжение питания 12-36 VDC/12-28 VAC. Общее питание, две линии управления. Предназначено для работы в качестве светового и звукового средства оповещения в системах охранно-пожарной сигнализации или в качестве информационного табло. Применяется во взрывоопасных зонах "1" и "2", подземных выработках шахт, рудников и их наземных строений. Маркировка взрывозащиты РВ Ex eb mb I Mb X/1Ex eb mb IIC T6 Gb X (герметизация компаундом). Температурный диапазон от -70 до +85 °С. IP66/IP68. При заказе указывать текст и цвет фона. | 29500 | 27435
00-00031141 | ТСЗВ-Exm-Н-Прометей 220 В | Спектрон | Табло светозвуковое взрывозащищенное. Корпус - нержавеющая сталь 12Х18Н10Т. Напряжение питания 220 VAC. Предназначено для работы в качестве светозвукового средства оповещения в системах охранно-пожарной сигнализации или в качестве информационного. Применяется во взрывоопасных зонах "1" и "2", подземных выработках шахт, рудников и их наземных строений. Маркировка взрывозащиты 1ExmbIICT6 Gb X/РВ ExmbIMb X (герметизация компаундом). IP68. Рабочая температура от -70 до 85 °С. Возможно как 2-х, так и 4-х проводное подключение. 4 тона звукового сигнала. При заказе указывать текст, цвет фона. | 24800 | 23064
00-00114649 | ТСЗВ-Exm-Н-Прометей 220В исп.02 | Спектрон | Табло двойное свето-звуковое для взрывоопасных зон классов "1" и "2". Предназначено для работы в качестве светового и звукового средства оповещения в системах охранно-пожарной сигнализации или в качестве информационного табло. Применяется во взрывоопасных зонах "1" и "2", подземных выработках шахт, рудников и их наземных строений. Маркировка взрывозащиты РВ Ex eb mb I Mb X/1Ex eb mb IIC T6 Gb X (герметизация компаундом). Температурный диапазон от -70 до +85 °С. IP66/IP68. Подключение 2-х и 4-х проводное. 4 тона звукового сигнала. При заказе указыватьтекст и цвет фона. | 31500 | 29295
00-00123222 | ТСЗВ-Exm-Н-Прометей 220В исп.03 | Спектрон | Табло свето-звуковое взрывозащищенное. Корпус - нержавеющая сталь. Напряжение питания 110-220 VAC. Общее питание, две линии управления. Предназначено для работы в качестве светового и звукового средства оповещения в системах охранно-пожарной сигнализации или в качестве информационного табло. Применяется во взрывоопасных зонах "1" и "2", подземных выработках шахт, рудников и их наземных строений. Маркировка взрывозащиты РВ Ex eb mb I Mb X/1Ex eb mb IIC T6 Gb X (герметизация компаундом). Температурный диапазон от -70 до +85 °С. IP66/IP68. При заказе указывать текст и цвет фона. | 30500 | 28365
00-00055411 | ТСЗВ-Exm-Н-Прометей-МИНИ 12-36В | Спектрон | Табло свето-звуковое взрывозащищенное. Корпус - нержавеющая сталь 12Х18Н10Т. Напряжение питания 12-36 VDC. | 20900 | 19437
00-00055412 | ТСЗВ-Exm-Н-Прометей-МИНИ 220В | Спектрон | Табло свето-звуковое взрывозащищенное. Корпус - нержавеющая сталь 12Х18Н10Т. Напряжение питания 220 VAC. | 21900 | 20367
00-00090872 | ТСЗВ-Exm-Прометей 12-36В | Спектрон | Табло свето-звуковое взрывозащищенное. Корпус - ABS-пластик. Напряжение питания 12-36 VDC/12-28 VAC. Предназначено для работы в качестве светового и звукового средства оповещения в системах охранно-пожарной сигнализации или в качестве информационного табло. Применяется во взрывоопасных зонах "1" и "2", подземных выработках шахт, рудников и их наземных строений. Маркировка взрывозащиты РВ Ex eb mb I Mb X/1Ex eb mb IIC T6 Gb X (герметизация компаундом). Температурный диапазон от -70 до +85 °С. Подключение 2-х и 4-х проводное. 4 тона звукового сигнала. | 15950 | 14833.5
00-00114644 | ТСЗВ-Exm-Прометей 12-36В исп.02 | Спектрон | Табло двойное свето-звуковое для взрывоопасных зон классов "1" и "2". Предназначено для работы в качестве светового и звукового средства оповещения в системах охранно-пожарной сигнализации или в качестве информационного табло. Применяется во взрывоопасных зонах "1" и "2", подземных выработках шахт, рудников и их наземных строений. Маркировка взрывозащиты РВ Ex eb mb I Mb X/1Ex eb mb IIC T6 Gb X (герметизация компаундом). Температурный диапазон от -70 до +85 °С. IP66/IP68. Подключение 2-х и 4-х проводное. 4 тона звукового сигнала. При заказе указыватьтекст и цвет фона. | 23500 | 21855
00-00123217 | ТСЗВ-Exm-Прометей 12-36В исп.03 | Спектрон | Табло свето-звуковое взрывозащищенное. Корпус - пластик. Напряжение питания 12-36 VDC/12-28 VAC Общее питание, две линии управления. Предназначено для работы в качестве светового и звукового средства оповещения в системах охранно-пожарной сигнализации или в качестве информационного табло. Применяется во взрывоопасных зонах "1" и "2", подземных выработках шахт, рудников и их наземных строений. Маркировка взрывозащиты РВ Ex eb mb I Mb X/1Ex eb mb IIC T6 Gb X (герметизация компаундом). Температурный диапазон от -70 до +85 °С. IP66/IP68. При заказе указывать текст и цвет фона. | 22500 | 20925
00-00090873 | ТСЗВ-Exm-Прометей 220В | Спектрон | Табло свето-звуковое взрывозащищенное. Корпус - ABS-пластик. Напряжение питания 110-220 VAC. Предназначено для работы в качестве светового и звукового средства оповещения в системах охранно-пожарной сигнализации или в качестве информационного табло. Применяется во взрывоопасных зонах "1" и "2", подземных выработках шахт, рудников и их наземных строений. Маркировка взрывозащиты РВ Ex eb mb I Mb X/1Ex eb mb IIC T6 Gb X (герметизация компаундом). Температурный диапазон от -70 до +85 °С. Подключение 2-х и 4-х проводное. 4 тона звукового сигнала. | 17050 | 15856.5
00-00114645 | ТСЗВ-Exm-Прометей 220В исп.02 | Спектрон | Табло двойное свето-звуковое для взрывоопасных зон классов "1" и "2". Предназначено для работы в качестве светового и звукового средства оповещения в системах охранно-пожарной сигнализации или в качестве информационного табло. Применяется во взрывоопасных зонах "1" и "2", подземных выработках шахт, рудников и их наземных строений. Маркировка взрывозащиты РВ Ex eb mb I Mb X/1Ex eb mb IIC T6 Gb X (герметизация компаундом). Температурный диапазон от -70 до +85 °С. IP66/IP68. Подключение 2-х и 4-х проводное. 4 тона звукового сигнала. При заказе указыватьтекст и цвет фона. | 24500 | 22785
00-00123218 | ТСЗВ-Exm-Прометей 220В исп.03 | Спектрон | Табло свето-звуковое взрывозащищенное. Корпус -пластик. Напряжение питания 110-220 VAC Общее питание, две линии управления. Предназначено для работы в качестве светового и звукового средства оповещения в системах охранно-пожарной сигнализации или в качестве информационного табло. Применяется во взрывоопасных зонах "1" и "2", подземных выработках шахт, рудников и их наземных строений. Маркировка взрывозащиты РВ Ex eb mb I Mb X/1Ex eb mb IIC T6 Gb X (герметизация компаундом). Температурный диапазон от -70 до +85 °С. IP66/IP68. При заказе указывать текст и цвет фона. | 23500 | 21855
00-00081409 | ТСЗВ-ПРОФИ-Exd-А-Прометей 12-36В | Спектрон | Табло свето-звуковое для взрывоопасных зон классов "1" и "2", потолочно-стеновое исполнение. Предназначено для работы в качестве светового и звукового средства оповещения в системах охранно-пожарной сигнализации или в качестве информационного табло. Применяется во взрывоопасных зонах 1 и 2 класса. Температурный диапазон от - 70 до +85°C. IP66/IP68. Подключение 2-х и 4-х проводное. Кабельный ввод в комплект не входит, приобретается отдельно. При заказе указывать текст и цвет фона. | 24420 | 22710.6
00-00039676 | ТСЗВГ-Exi-М-Прометей 12-36В | Спектрон | Табло светозвуковое взрывозащищенное графическое, корпус - низкоуглеродистая сталь. Напряжение питания 12-36 V AC/DC. Предназначено для работы в качестве светового и звукового средства оповещения в системах охранно-пожарной сигнализации или в качестве информационного табло. Применяется во взрывоопасных зонах "0", "1" и "2", подземных выработках шахт, рудников и их наземных строений. Маркировка взрывозащиты 0ExiaIICT6 X / Р0ExiaI X (искробезопасная цепь). IP68. Температурный диапазон от -70 до +85 °С. Подключение по интерфейсу RS-485. Надписи задаются пользователем. | 52700 | 49011
00-00039677 | ТСЗВГ-Exi-Н-Прометей 12-36В | Спектрон | Табло светозвуковое взрывозащищенное графическое, корпус - нержавеющая сталь 12Х18Н10Т. Напряжение питания 12-36 V AC/DC. Предназначено для работы в качестве светового и звукового средства оповещения в системах охранно-пожарной сигнализации или в качестве информационного табло. Применяется во взрывоопасных зонах "0", "1" и "2", подземных выработках шахт, рудников и их наземных строений. Маркировка взрывозащиты 0ExiaIICT6 X / Р0ExiaI X (искробезопасная цепь). IP68. Температурный диапазон от -70 до +85 °С. Подключение по интерфейсу RS-485. Надписи задаются пользователем. | 61000 | 56730
00-00114629 | ТСЗВГ-Exi-Прометей 12-36В | Спектрон | Табло свето-звуковое графическое для взрывоопасных зон классов "0", "1" и "2". Предназначено для работы в качестве светового и звукового средства оповещения в системах охранно-пожарной сигнализации или в качестве информационного табло. Применяется во взрывоопасных зонах "0", "1" и "2", подземных выработках шахт, рудников и их наземных строений. Маркировка взрывозащиты PO Ex ia I Ma X/0Ex ia IIC T6 Ga X/Ex ia IIIС T85°C Db Х. (искробезопасная цепь). IP66/IP68. Температурный диапазон от -70 до +85 °С. Подключение по интерфейсу RS-485 для программирования. Надписи задаются пользователем. При установке в шахтах и рудниках питание не выше 12V. | 52700 | 49011
00-00039673 | ТСЗВГ-Exm-М-Прометей 110/220В | Спектрон | Табло светозвуковое взрывозащищенное графическое, корпус - низкоуглеродистая сталь. Напряжение питания 110/220 V AC. Предназначено для работы в качестве светового и звукового средства оповещения в системах охранно-пожарной сигнализации или в качестве информационного табло. Применяется во взрывоопасных зонах "1" и "2", подземных выработках шахт, рудников и их наземных строений. Маркировка взрывозащиты 1ExmbIICT6 Gb X/РВ ExmbIMb X (герметизация компаундом). IP68. Температурный диапазон от -70 до +85 °С. Подключение по интерфейсу RS-485. Надписи задаются пользователем. | 52700 | 49011
00-00039672 | ТСЗВГ-Exm-М-Прометей 12-36В | Спектрон | Табло светозвуковое взрывозащищенное графическое, корпус - низкоуглеродистая сталь. Напряжение питания 12-36 V AC/DC. Предназначено для работы в качестве светового и звукового средства оповещения в системах охранно-пожарной сигнализации или в качестве информационного табло. Применяется во взрывоопасных зонах "1" и "2", подземных выработках шахт, рудников и их наземных строений. Маркировка взрывозащиты 1ExmbIICT6 Gb X/РВ ExmbIMb X (герметизация компаундом). IP68. Температурный диапазон от -70 до +85 °С. Подключение по интерфейсу RS-485. Надписи задаются пользователем. | 52700 | 49011
00-00039675 | ТСЗВГ-Exm-Н-Прометей 110/220В | Спектрон | Табло светозвуковое взрывозащищенное графическое, корпус - нержавеющая сталь 12Х18Н10Т. Напряжение питания 110/220 V AC. Предназначено для работы в качестве светового и звукового средства оповещения в системах охранно-пожарной сигнализации или в качестве информационного табло. Применяется во взрывоопасных зонах "1" и "2", подземных выработках шахт, рудников и их наземных строений. Маркировка взрывозащиты 1ExmbIICT6 Gb X/РВ ExmbIMb X (герметизация компаундом). IP68. Температурный диапазон от -70 до +85 °С. Подключение по интерфейсу RS-485. Надписи задаются пользователем. | 61000 | 56730
00-00039674 | ТСЗВГ-Exm-Н-Прометей 12-36В | Спектрон | Табло светозвуковое взрывозащищенное графическое, корпус - нержавеющая сталь 12Х18Н10Т. Напряжение питания 12-36 V AC/DC. Предназначено для работы в качестве светового и звукового средства оповещения в системах охранно-пожарной сигнализации или в качестве информационного табло. Применяется во взрывоопасных зонах "1" и "2", подземных выработках шахт, рудников и их наземных строений. Маркировка взрывозащиты 1ExmbIICT6 Gb X/РВ ExmbIMb X (герметизация компаундом). IP68. Температурный диапазон от -70 до +85 °С. Подключение по интерфейсу RS-485. Надписи задаются пользователем. | 61000 | 56730
00-00114631 | ТСЗВГ-Exm-Прометей 110/220В | Спектрон | Табло свето-звуковое графическое для взрывоопасных зон классов "0", "1" и "2". Предназначено для работы в качестве светового и звукового средства оповещения в системах охранно-пожарной сигнализации или в качестве информационного табло. Применяется во взрывоопасных зонах "0", "1" и "2", подземных выработках шахт, рудников и их наземных строений. Маркировка взрывозащиты PO Ex ia I Ma X/0Ex ia IIC T6 Ga X/Ex ia IIIС T85°C Db Х. (искробезопасная цепь). IP66/IP68. Температурный диапазон от -70 до +85 °С. Подключение по интерфейсу RS-485 для программирования. Надписи задаются пользователем. При установке в шахтах и рудниках питание не выше 12V. | 52700 | 49011
00-00114630 | ТСЗВГ-Exm-Прометей 12-36В | Спектрон | Табло свето-звуковое графическое для взрывоопасных зон классов "0", "1" и "2". Предназначено для работы в качестве светового и звукового средства оповещения в системах охранно-пожарной сигнализации или в качестве информационного табло. Применяется во взрывоопасных зонах "0", "1" и "2", подземных выработках шахт, рудников и их наземных строений. Маркировка взрывозащиты PO Ex ia I Ma X/0Ex ia IIC T6 Ga X/Ex ia IIIС T85°C Db Х. (искробезопасная цепь). IP66/IP68. Температурный диапазон от -70 до +85 °С. Подключение по интерфейсу RS-485 для программирования. Надписи задаются пользователем. При установке в шахтах и рудниках питание не выше 12V. | 52700 | 49011
00-00122387 | Орбита МК 3 "Глагол ВЗПН-10" | Тромбон | Оповещатель пожарный речевой взрывозащищённый пассивный, предназначен для работы в системах оповещения о пожаре, в системах аварийного и технологического оповещения, трансляционной сети звукового вещания и обеспечивает трансляцию информационных речевых сообщений. Оповещатель выполнен в соответствии с требованиями технических средств пожарной автоматики по ГОСТ Р 53325-2012 Оповещатель соответствует ГОСТ Р МЭК 60079-0-2011 и ГОСТ IEC 60079-1-2011 и может устанавливаться во взрывоопасных зонах классов «1» и «2» промышленных предприятий и объектов инфраструктуры. Маркировка взрывозащиты 1Ex db IIB T6 Gb. Корпус оповещателя изготовлен из алюминиевого сплава и имеет степень защиты (IP65) от воздействия внешней среды. | 51335 | 46202
00-00112594 | ВП-О-З (i) РВ Ex ib I Mb X, 1Ex ib IIC T6 Gb X | ИП Раченков А.В. | Оповещатель звуковой взрывозащищенный, РВ Ex ib I Mb X или 1Ex ib IIC T6 Gb X - рудничное взрывозащищенное оборудование с искробезопасной электриче-ской цепью, с искробезопасными соединительными клеммами. -60 ≤ T ≤ 85 °C IP67/IP66(поГОСТ-14254) Ii=131мА, Ui=27В, Pi=3Вт, Сi=0,01мкФ, Li=0.1мГн | 10467 | 10153
00-00112593 | ВП-О-З (i) РО Ex ia I Ma X, 0Ex ia IIC T6 Ga X | ИП Раченков А.В. | Оповещатель звуковой взрывозащищенный, РО Ex ia I Ma X или 0Ex ia IIC T6 Ga X - рудничное особовзрывобезопасное оборудование с искробезопасной электрической цепью, с искробезопасными соединительными клеммами. -60 ≤ T ≤ 85 °C IP67/IP66(поГОСТ-14254) Ii=131мА, Ui=27В, Pi=3Вт, Сi=0,01мкФ, Li=0.1мГн | 10467 | 10153
00-00112595 | ВП-О-З (m) РВ Ex eb mb I Mb X, 1Ex eb mb IIC Т6GbX | ИП Раченков А.В. | Оповещатель звуковой взрывозащищенный, РВ Ex eb mb I Mb X или 1Ex eb mb IIC Т6 Gb X - рудничное взрывозащищенное оборудование. С видом взрывозащиты «герметизация компаундом» ”m”, с иcкробезопасными соединительными клеммами. -60 ≤ T ≤ 85 °C IP67/IP66 Ii=131мА, Ui=27В, Pi=3Вт, Сi=0,01мкФ, Li=0.1мГн ток короткого замыкания источника питания не более, 50А | 10467 | 10153
00-00112596 | ВП-О-З (mb) РВ Ex mb I Mb X, 1Ex mb IIC T6 Gb X | ИП Раченков А.В. | Оповещатель звуковой взрывозащищенный, РВ Ex mb I Mb X или 1Ex mb IIC T6 Gb X - рудничное взрывозащищенное оборудование. С видом взрывозащиты «герметизация компаундом» ”m”, с жестко закрепленным проводом. -70 ≤ T ≤ 85 °C IP67/IP66 Ii=131мА, Ui=27В, Pi=3Вт, Сi=0,01мкФ, Li=0.1мГн ток короткого замыкания источника питания не более, 50А. Кабель питания в стоимость не входит, уточняйте стоимость при заказе. | 10467 | 10153
00-00112602 | ВП-О-С (i) РВ Ex ib I Mb X, 1Ex ib IIC T6 Gb X | ИП Раченков А.В. | Оповещатель световой взрывозащищенный, РВ Ex ib I Mb X или 1Ex ib IIC T6 Gb X - рудничное взрывозащищенное оборудование с искробезопасной электрической цепью, с искробезопасными соединительными клеммами. -60 ≤ T ≤ 85 °C IP67/IP66(поГОСТ-14254) Ii=131мА, Ui=27В, Pi=3Вт, Сi=0,01мкФ, Li=0.1мГн | 10261 | 9954
00-00112601 | ВП-О-С (i) РО Ex ia I Ma X, 0Ex ia IIC T6 Ga X | ИП Раченков А.В. | Оповещатель световой взрывозащищенный, РО Ex ia I Ma X или 0Ex ia IIC T6 - рудничное особовзрывобезопасное оборудование с искробезопасной электрической цепью, с искробезопасными соединительными клеммами. -60 ≤ T ≤ 85 °C IP67/IP66(поГОСТ-14254) Ii=131мА, Ui=27В, Pi=3Вт, Сi=0,01мкФ, Li=0.1мГн | 10261 | 9954
00-00112603 | ВП-О-С (m) РВ Ex eb mb I Mb X, 1Ex eb mb IIC Т6GbX | ИП Раченков А.В. | Оповещатель световой взрывозащищенный, РВ Ex eb mb I Mb X или 1Ex eb mb IIC Т6 Gb X - рудничное взрывозащищенное оборудование. С видом взрывозащиты «герметизация компаундом» ”m”, с искробезопасными соединительными клеммами. -60 ≤ T ≤ 85 °C IP67/IP66 Ii=131мА, Ui=27В, Pi=3Вт, Сi=0,01мкФ, Li=0.1мГн ток короткого замыкания источника питания не более, 50А | 10261 | 9954
00-00112604 | ВП-О-С (mb) РВ Ex mb I Mb X, 1Ex mb IIC T6 Gb X | ИП Раченков А.В. | Оповещатель световой взрывозащищенный, РВ Ex mb I Mb X или 1Ex mb IIC T6 Gb X - рудничное взрывозащищенное оборудование. С видом взрывозащиты «герметизация компаундом» ”m”, с жестко закрепленным проводом Кабель питания в стоимость не входит, уточняйте стоимость при заказе. -70 ≤ T ≤ 85 °C IP67/IP66 Ii=131мА, Ui=27В, Pi=3Вт, Сi=0,01мкФ, Li=0.1мГн ток короткого замыкания источника питания не более, 50А | 10261 | 9954
00-00112598 | ВП-О-СЗ (i) РВ Ex ib I Mb X, 1Ex ib IIC T6 Gb X | ИП Раченков А.В. | Оповещатель свето-звуковой взрывозащищенный, РВ Ex ib I Mb X или 1Ex ib IIC T6 Gb X - рудничное взрывозащищенное оборудование с искробезопасной электрической цепью, с искробезопасными соединительными клеммами. -60 ≤ T ≤ 85 °C IP67/IP66(поГОСТ-14254) Ii=131мА, Ui=27В, Pi=3Вт, Сi=0,01мкФ, Li=0.1мГн | 11027 | 10697
00-00112597 | ВП-О-СЗ (i) РО Ex ia I Ma X, 0Ex ia IIC T6 Ga X | ИП Раченков А.В. | Оповещатель свето-звуковой взрывозащищенный, РО Ex ia I Ma X или 0Ex ia IIC T6 Ga X - рудничное особовзрывобезопасное оборудование с искробезопасной электрической цепью, с искробезопасными соединительными клеммами. -60 ≤ T ≤ 85 °C IP67/IP66(поГОСТ-14254) Ii=131мА, Ui=27В, Pi=3Вт, Сi=0,01мкФ, Li=0.1мГн | 11027 | 10697
00-00112599 | ВП-О-СЗ (m) РВ Ex eb mb I Mb X, 1Ex eb mb IICТ6GbX | ИП Раченков А.В. | Оповещатель свето-звуковой взрывозащищенный, РВ Ex eb mb I Mb X или 1Ex eb mb IIC Т6 Gb X - рудничное взрывозащищенное оборудование. С видом взрывозащиты «герметизация компаундом» ”m”, с иcкробезопасными соединительными клеммами. -60 ≤ T ≤ 85 °C IP67/IP66 Ii=131мА, Ui=27В, Pi=3Вт, Сi=0,01мкФ, Li=0.1мГн ток короткого замыкания источника питания не более, 50А | 11027 | 10697
00-00112600 | ВП-О-СЗ (mb) РВ Ex mb I Mb X, 1Ex mb IIC T6 Gb X | ИП Раченков А.В. | Оповещатель свето-звуковой взрывозащищенный, РВ Ex mb I Mb X или 1Ex mb IIC T6 Gb X - рудничное взрывозащищенное оборудование. С видом взрывозащиты «герметизация компаундом» ”m”, с жестко закрепленным проводом. -70 ≤ T ≤ 85 °C IP67/IP66 Ii=131мА, Ui=27В, Pi=3Вт, Сi=0,01мкФ, Li=0.1мГн ток короткого замыкания источника питания не более, 50А Кабель питания в стоимость не входит, уточняйте стоимость при заказе. | 11027 | 10697
00-00112608 | ВП-Т-С(i)РВExibIMbX,1ExibIICT6GbX"Выход" | ИП Раченков А.В. | Табло световое взрывозащищенное, РВ Ex ib I Mb X или 1Ex ib IIC T6 Gb X - рудничное взрывозащищенное оборудование с искробезопасной электрической, цепью с искробезопасными соединительными клеммами. -60 ≤ T ≤ 85 °C IP67/IP66 Ii=90мА, Ui=27В, Pi=3Вт С=0,01мкФ, Li=0.1мГн | 17758 | 17225
00-00112607 | ВП-Т-С(i)РОExiaIMaX,0ExiaIICT6GaX"Выход" | ИП Раченков А.В. | Табло световое взрывозащищенное, РО Ex ia I Ma X или 0Ex ia IIC T6 Ga X — рудничное особовзрывобезопасное оборудование с искробезопасной электрической цепью, с искробезопасными соединительными клеммами. -60 ≤ T ≤ 85 °C IP67/IP66 Ii=90мА, Ui=27В, Pi=3Вт С=0,01мкФ, Li=0.1мГн | 17758 | 17225
00-00112609 | ВП-Т-С(m)РВExebmbIMbX,1ExebmbIICТ6GbX"Выход" | ИП Раченков А.В. | Табло световое взрывозащищенное, РВ Ex eb mb I Mb X или 1Ex eb mb IIC Т6 Gb X - рудничное взрывозащищенное оборудование. С видом взрывозащиты «герметизация компаундом» ”m”, с искробезопасными соединительными клеммами. -60 ≤ T ≤ 85 °C IP67/IP66 Ii=90мА, Ui=27В, Pi=3Вт С=0,01мкФ, Li=0.1мГн ток короткого замыкания источника питания не более, 50А | 17758 | 17225
00-00112610 | ВП-Т-С(mb)РВExmbIMbX,1ExmbIICT6GbX"Выход" | ИП Раченков А.В. | Табло световое взрывозащищенное, РВ Ex mb I Mb X или 1Ex mb IIC T6 Gb X - рудничное взрывозащищенное оборудование. С видом взрывозащиты «герметизация компаундом» ”m”, с жестко закрепленным проводом. Кабель питания в стоимость не входит, уточняйте стоимость при заказе. -70 ≤ T ≤ 85 °C IP67/IP66 Ii=90мА, Ui=27В, Pi=3Вт С=0,01мкФ, Li=0.1мГн ток короткого замыкания источника питания не более, 50А | 17758 | 17225
00-00112612 | ВП-Т-СЗ(i)РВExibIMbX,1ExibIICT6GbX"Выход" | ИП Раченков А.В. | Табло свето-звуковое взрывозащищенное, РВ Ex ib I Mb X или 1Ex ib IIC T6 Gb X - рудничное взрывозащищенное оборудование с искробезопасной электрической цепью, с искробезопасными соединительными клеммами. -60 ≤ T ≤ 85 °C IP67/IP66 Ii=120мА, Ui=27В, Pi=3Вт С=0,01мкФ, Li=0.1мГн | 19626 | 19037
00-00112611 | ВП-Т-СЗ(i)РОExiaIMaX,0ExiaIICT6GaX"Выход" | ИП Раченков А.В. | Табло свето-звуковое взрывозащищенное, РО Ex ia I Ma X или 0Ex ia IIC T6 Ga X - рудничное особовзрывобезопасное оборудование с искробезопасной электрической цепью, с искробезопасными соединительными клеммами. -60 ≤ T ≤ 85 °C IP67/IP66 Ii=120мА, Ui=27В, Pi=3Вт С=0,01мкФ, Li=0.1мГн | 19626 | 19037
00-00112613 | ВП-Т-СЗ(m)РВExebmbIMbX,1ExebmbIICТ6GbX"Выход" | ИП Раченков А.В. | Табло свето-звуковое взрывозащищенное, РВ Ex eb mb I Mb X или 1Ex eb mb IIC Т6 Gb X - рудничное взрывозащищенное оборудование. С видом взрывозащиты «герметизация компаундом» ”m”, с искробезопасными соединительными клеммами. -60 ≤ T ≤ 85 °C IP67/IP66 Ii=120мА, Ui=27В, Pi=3Вт С=0,01мкФ, Li=0.1мГн ток короткого замыкания источника питания не более, 50А | 19626 | 19037
00-00112614 | ВП-Т-СЗ(mb)РВExmbIMbX,1ExmbIICT6GbX"Выход" | ИП Раченков А.В. | Табло свето-звуковое взрывозащищенное, В Ex mb I Mb X или 1Ex mb IIC T6 Gb X - рудничное взрывозащищенное оборудование. С видом взрывозащиты «герметизация компаундом» ”m”, с жестко закрепленным проводом. Кабель питания в стоимость не входит, уточняйте стоимость при заказе. -70 ≤ T ≤ 85 °C IP67/IP66 Ii=120мА, Ui=27В, Pi=3Вт С=0,01мкФ, Li=0.1мГн ток короткого замыкания источника питания не более, 50А | 19626 | 19037
00-00135615 | ВС-07е-Ех-З-230VAC | Эридан | Оповещатель звуковой взрывозащищенный, 1ExdIIСT6GbХ; 100 дБ; U-пит.220 В, P-потр.2.2 Вт; IP65, t-раб.-60…+70°С; 85х85х140 мм, 1.5 кг. Корпус из алюминиевого сплава. Без кабельных вводов. Оповещатель предназначен для подачи тревожного сигнала оповещения (звукового, светового, комбинированного или другого в зависимости от модификации оповещателя) в системах пожарной и охранной сигнализации, при совместной работе с любыми приемноконтрольными устройствами. Оповещатель может использоваться для индикации режимов работы оборудования и привлечения внимания персонала в аварийных и иных ситуациях. | 21804 | 21804
00-00135912 | ВС-07е-Ех-З-230VAC, КВБ12+ЗГ | Эридан | Оповещатель звуковой взрывозащищенный, 1ExdIIСT6GbХ; 100 дБ; U-пит.220 В, P-потр.2.2 Вт; IP65, t-раб.-60…+70°С; 85х85х140 мм, 1.5 кг. Корпус из алюминиевого сплава. В комплекте с штуцером для монтажа бронированным кабелем с диаметром брони до 12 мм (любой тип брони) с одинарным уплотнением по поясной изоляции кабеля и заглушкой. Оповещатель предназначен для подачи тревожного сигнала оповещения (звукового, светового, комбинированного или другого в зависимости от модификации оповещателя) в системах пожарной и охранной сигнализации, при совместной работе с любыми приемноконтрольными устройствами. Оповещатель может использоваться для индикации режимов работы оборудования и привлечения внимания персонала в аварийных и иных ситуациях. | 23406 | 23406
00-00135689 | ВС-07е-Ех-З-230VAC, КВБ12+КВБ12 | Эридан | Оповещатель звуковой взрывозащищенный, 1ExdIIСT6GbХ; 100 дБ; U-пит.220 В, P-потр.2.2 Вт; IP65, t-раб.-60…+70°С; 85х85х140 мм, 1.5 кг. Корпус из алюминиевого сплава. В комплекте с штуцерами для монтажа бронированным кабелем с диаметром брони до 12 мм (любой тип брони) с одинарным уплотнением по поясной изоляции кабеля. Оповещатель предназначен для подачи тревожного сигнала оповещения (звукового, светового, комбинированного или другого в зависимости от модификации оповещателя) в системах пожарной и охранной сигнализации, при совместной работе с любыми приемноконтрольными устройствами. Оповещатель может использоваться для индикации режимов работы оборудования и привлечения внимания персонала в аварийных и иных ситуациях. | 23892 | 23892
00-00135800 | ВС-07е-Ех-З-230VAC, КВБ17+ЗГ | Эридан | Оповещатель звуковой взрывозащищенный, 1ExdIIСT6GbХ; 100 дБ; U-пит.220 В, P-потр.2.2 Вт; IP65, t-раб.-60…+70°С; 85х85х140 мм, 1.5 кг. Корпус из алюминиевого сплава. В комплекте с штуцером для монтажа бронированным кабелем с диаметром брони до 17 мм (любой тип брони) с одинарным уплотнением по поясной изоляции кабеля и заглушкой. Оповещатель предназначен для подачи тревожного сигнала оповещения (звукового, светового, комбинированного или другого в зависимости от модификации оповещателя) в системах пожарной и охранной сигнализации, при совместной работе с любыми приемноконтрольными устройствами. Оповещатель может использоваться для индикации режимов работы оборудования и привлечения внимания персонала в аварийных и иных ситуациях. | 23406 | 23406
00-00135852 | ВС-07е-Ех-З-230VAC, КВБ17+КВБ17 | Эридан | Оповещатель звуковой взрывозащищенный, 1ExdIIСT6GbХ; 100 дБ; U-пит.220 В, P-потр.2.2 Вт; IP65, t-раб.-60…+70°С; 85х85х140 мм, 1.5 кг. Корпус из алюминиевого сплава. В комплекте с штуцерами для монтажа бронированным кабелем с диаметром брони до 17 мм (любой тип брони) с одинарным уплотнением по поясной изоляции кабеля. Оповещатель предназначен для подачи тревожного сигнала оповещения (звукового, светового, комбинированного или другого в зависимости от модификации оповещателя) в системах пожарной и охранной сигнализации, при совместной работе с любыми приемноконтрольными устройствами. Оповещатель может использоваться для индикации режимов работы оборудования и привлечения внимания персонала в аварийных и иных ситуациях. | 23892 | 23892
00-00135838 | ВС-07е-Ех-З-230VAC, КВМ15+ЗГ | Эридан | Оповещатель звуковой взрывозащищенный, 1ExdIIСT6GbХ; 100 дБ; U-пит.220 В, P-потр.2.2 Вт; IP65, t-раб.-60…+70°С; 85х85х140 мм, 1.5 кг. Корпус из алюминиевого сплава. В комплекте с штуцером для монтажа кабелем в металлорукаве с условным проходом D=15 мм (совместимый металлорукав РЗЦ*15, ГЕРДА-МГ-15, Металанг-15, МРПИ15, МРН15, МПГ15 и др.) и заглушкой. Оповещатель предназначен для подачи тревожного сигнала оповещения (звукового, светового, комбинированного или другого в зависимости от модификации оповещателя) в системах пожарной и охранной сигнализации, при совместной работе с любыми приемноконтрольными устройствами. Оповещатель может использоваться для индикации режимов работы оборудования и привлечения внимания персонала в аварийных и иных ситуациях. | 23628 | 23628
00-00135821 | ВС-07е-Ех-З-230VAC, КВМ15+КВМ15 | Эридан | Оповещатель звуковой взрывозащищенный, 1ExdIIСT6GbХ; 100 дБ; U-пит.220 В, P-потр.2.2 Вт; IP65, t-раб.-60…+70°С; 85х85х140 мм, 1.5 кг. Корпус из алюминиевого сплава. В комплекте с штуцерами для монтажа кабелем в металлорукаве с условным проходом D=15 мм (совместимый металлорукав РЗЦ*15, ГЕРДА-МГ-15, Металанг-15, МРПИ15, МРН15, МПГ15 и др.). Оповещатель предназначен для подачи тревожного сигнала оповещения (звукового, светового, комбинированного или другого в зависимости от модификации оповещателя) в системах пожарной и охранной сигнализации, при совместной работе с любыми приемноконтрольными устройствами. Оповещатель может использоваться для индикации режимов работы оборудования и привлечения внимания персонала в аварийных и иных ситуациях. | 24336 | 24336
00-00135837 | ВС-07е-Ех-З-230VAC, КВМ20+ЗГ | Эридан | Оповещатель звуковой взрывозащищенный, 1ExdIIСT6GbХ; 100 дБ; U-пит.220 В, P-потр.2.2 Вт; IP65, t-раб.-60…+70°С; 85х85х140 мм, 1.5 кг. Корпус из алюминиевого сплава. В комплекте с штуцером для монтажа кабелем в металлорукаве с условным проходом D=20 мм (совместимый металлорукав РЗЦ*20, ГЕРДА-МГ-20, Металанг-20, МРПИ20, МРН20, МПГ20 и др.) и заглушкой. Оповещатель предназначен для подачи тревожного сигнала оповещения (звукового, светового, комбинированного или другого в зависимости от модификации оповещателя) в системах пожарной и охранной сигнализации, при совместной работе с любыми приемноконтрольными устройствами. Оповещатель может использоваться для индикации режимов работы оборудования и привлечения внимания персонала в аварийных и иных ситуациях. | 23628 | 23628
00-00133211 | ВС-07е-Ех-З-230VAC, КВМ20+КВМ20 | Эридан | Оповещатель звуковой взрывозащищенный, 1ExdIIСT6GbХ; 100 дБ; U-пит.220 В, P-потр.2.2 Вт; IP65, t-раб.-60…+70°С; 85х85х140 мм, 1.5 кг. Корпус из алюминиевого сплава. В комплекте с штуцерами для монтажа кабелем в металлорукаве с условным проходом D=20 мм (совместимый металлорукав РЗЦ*20, ГЕРДА-МГ-20, Металанг-20, МРПИ20, МРН20, МПГ20 и др.). Оповещатель предназначен для подачи тревожного сигнала оповещения (звукового, светового, комбинированного или другого в зависимости от модификации оповещателя) в системах пожарной и охранной сигнализации, при совместной работе с любыми приемноконтрольными устройствами. Оповещатель может использоваться для индикации режимов работы оборудования и привлечения внимания персонала в аварийных и иных ситуациях. | 24336 | 24336
00-00135783 | ВС-07е-Ех-З-230VAC, ШТ1/2"+ЗГ | Эридан | Оповещатель звуковой взрывозащищенный, 1ExdIIСT6GbХ; 100 дБ; U-пит.220 В, P-потр.2.2 Вт; IP65, t-раб.-60…+70°С; 85х85х140 мм, 1.5 кг. Корпус из алюминиевого сплава. В комплекте с штуцером для трубной разводки с резьбой G1/2" и заглушкой. Оповещатель предназначен для подачи тревожного сигнала оповещения (звукового, светового, комбинированного или другого в зависимости от модификации оповещателя) в системах пожарной и охранной сигнализации, при совместной работе с любыми приемноконтрольными устройствами. Оповещатель может использоваться для индикации режимов работы оборудования и привлечения внимания персонала в аварийных и иных ситуациях. | 23118 | 23118
00-00135853 | ВС-07е-Ех-З-230VAC, ШТ1/2"+ШТ1/2" | Эридан | Оповещатель звуковой взрывозащищенный, 1ExdIIСT6GbХ; 100 дБ; U-пит.220 В, P-потр.2.2 Вт; IP65, t-раб.-60…+70°С; 85х85х140 мм, 1.5 кг. Корпус из алюминиевого сплава. В комплекте с штуцерами для трубной разводки с резьбой G1/2". Оповещатель предназначен для подачи тревожного сигнала оповещения (звукового, светового, комбинированного или другого в зависимости от модификации оповещателя) в системах пожарной и охранной сигнализации, при совместной работе с любыми приемноконтрольными устройствами. Оповещатель может использоваться для индикации режимов работы оборудования и привлечения внимания персонала в аварийных и иных ситуациях. | 23316 | 23316
00-00076369 | ВС-07е-Ех-З-24VDC | Эридан | Оповещатель звуковой взрывозащищенный, 1ExdIIСT6GbХ; 100 дБ; U-пит.12…24 В, P-потр.1.7 Вт; IP65, t-раб.-60…+70°С; 85х85х140 мм, 1.5 кг. Корпус из алюминиевого сплава. Без кабельных вводов. Оповещатель предназначен для подачи тревожного сигнала оповещения (звукового, светового, комбинированного или другого в зависимости от модификации оповещателя) в системах пожарной и охранной сигнализации, при совместной работе с любыми приемноконтрольными устройствами. Оповещатель может использоваться для индикации режимов работы оборудования и привлечения внимания персонала в аварийных и иных ситуациях. | 19470 | 19470
00-00135908 | ВС-07е-Ех-З-24VDC, ЗГ+ЗГ | Эридан | Оповещатель звуковой взрывозащищенный, 1ExdIIСT6GbХ; 100 дБ; U-пит.12…24 В, P-потр.1.7 Вт; IP65, t-раб.-60…+70°С; 85х85х140 мм, 1.5 кг. Корпус из алюминиевого сплава. В комплекте заглушками. Оповещатель предназначен для подачи тревожного сигнала оповещения (звукового, светового, комбинированного или другого в зависимости от модификации оповещателя) в системах пожарной и охранной сигнализации, при совместной работе с любыми приемноконтрольными устройствами. Оповещатель может использоваться для индикации режимов работы оборудования и привлечения внимания персонала в аварийных и иных ситуациях. | 20586 | 20586
00-00135530 | ВС-07е-Ех-З-24VDC, КВБ12+ЗГ | Эридан | Оповещатель звуковой взрывозащищенный, 1ExdIIСT6GbХ; 100 дБ; U-пит.12…24 В, P-потр.1.7 Вт; IP65, t-раб.-60…+70°С; 85х85х140 мм, 1.5 кг. Корпус из алюминиевого сплава. В комплекте с штуцером для монтажа бронированным кабелем с диаметром брони до 12 мм (любой тип брони) с одинарным уплотнением по поясной изоляции кабеля и заглушкой. Оповещатель предназначен для подачи тревожного сигнала оповещения (звукового, светового, комбинированного или другого в зависимости от модификации оповещателя) в системах пожарной и охранной сигнализации, при совместной работе с любыми приемноконтрольными устройствами. Оповещатель может использоваться для индикации режимов работы оборудования и привлечения внимания персонала в аварийных и иных ситуациях. | 21072 | 21072
00-00135525 | ВС-07е-Ех-З-24VDC, КВБ12+КВБ12 | Эридан | Оповещатель звуковой взрывозащищенный, 1ExdIIСT6GbХ; 100 дБ; U-пит.12…24 В, P-потр.1.7 Вт; IP65, t-раб.-60…+70°С; 85х85х140 мм, 1.5 кг. Корпус из алюминиевого сплава. В комплекте с штуцерами для монтажа бронированным кабелем с диаметром брони до 12 мм (любой тип брони) с одинарным уплотнением по поясной изоляции кабеля. Оповещатель предназначен для подачи тревожного сигнала оповещения (звукового, светового, комбинированного или другого в зависимости от модификации оповещателя) в системах пожарной и охранной сигнализации, при совместной работе с любыми приемноконтрольными устройствами. Оповещатель может использоваться для индикации режимов работы оборудования и привлечения внимания персонала в аварийных и иных ситуациях. | 21558 | 21558
00-00135619 | ВС-07е-Ех-З-24VDC, КВБ17+ЗГ | Эридан | Оповещатель звуковой взрывозащищенный, 1ExdIIСT6GbХ; 100 дБ; U-пит.12…24 В, P-потр.1.7 Вт; IP65, t-раб.-60…+70°С; 85х85х140 мм, 1.5 кг. Корпус из алюминиевого сплава. В комплекте с штуцером для монтажа бронированным кабелем с диаметром брони до 17 мм (любой тип брони) с одинарным уплотнением по поясной изоляции кабеля и заглушкой. Оповещатель предназначен для подачи тревожного сигнала оповещения (звукового, светового, комбинированного или другого в зависимости от модификации оповещателя) в системах пожарной и охранной сигнализации, при совместной работе с любыми приемноконтрольными устройствами. Оповещатель может использоваться для индикации режимов работы оборудования и привлечения внимания персонала в аварийных и иных ситуациях. | 21072 | 21072
00-00135607 | ВС-07е-Ех-З-24VDC, КВБ17+КВБ17 | Эридан | Оповещатель звуковой взрывозащищенный, 1ExdIIСT6GbХ; 100 дБ; U-пит.12…24 В, P-потр.1.7 Вт; IP65, t-раб.-60…+70°С; 85х85х140 мм, 1.5 кг. Корпус из алюминиевого сплава. В комплекте с штуцерами для монтажа бронированным кабелем с диаметром брони до 17 мм (любой тип брони) с одинарным уплотнением по поясной изоляции кабеля. Оповещатель предназначен для подачи тревожного сигнала оповещения (звукового, светового, комбинированного или другого в зависимости от модификации оповещателя) в системах пожарной и охранной сигнализации, при совместной работе с любыми приемноконтрольными устройствами. Оповещатель может использоваться для индикации режимов работы оборудования и привлечения внимания персонала в аварийных и иных ситуациях. | 21558 | 21558
00-00135874 | ВС-07е-Ех-З-24VDC, КВБУ14+ЗГ | Эридан | Оповещатель звуковой взрывозащищенный, 1ExdIIСT6GbХ; 100 дБ; U-пит.12…24 В, P-потр.1.7 Вт; IP65, t-раб.-60…+70°С; 85х85х140 мм, 1.5 кг. Корпус из алюминиевого сплава. В комплекте с штуцером для монтажа бронированным кабелем с наружным диаметром 10-14 мм с двойным уплотнением кабеля по наружной и поясной изоляции с любым типом брони и заглушкой. Оповещатель предназначен для подачи тревожного сигнала оповещения (звукового, светового, комбинированного или другого в зависимости от модификации оповещателя) в системах пожарной и охранной сигнализации, при совместной работе с любыми приемноконтрольными устройствами. Оповещатель может использоваться для индикации режимов работы оборудования и привлечения внимания персонала в аварийных и иных ситуациях. | 21402 | 21402
00-00135901 | ВС-07е-Ех-З-24VDC, КВБУ14+КВБУ14 | Эридан | Оповещатель звуковой взрывозащищенный, 1ExdIIСT6GbХ; 100 дБ; U-пит.12…24 В, P-потр.1.7 Вт; IP65, t-раб.-60…+70°С; 85х85х140 мм, 1.5 кг. Корпус из алюминиевого сплава. В комплекте с штуцерами для монтажа бронированным кабелем с наружным диаметром 10-14 мм с двойным уплотнением кабеля по наружной и поясной изоляции с любым типом брони. Оповещатель предназначен для подачи тревожного сигнала оповещения (звукового, светового, комбинированного или другого в зависимости от модификации оповещателя) в системах пожарной и охранной сигнализации, при совместной работе с любыми приемноконтрольными устройствами. Оповещатель может использоваться для индикации режимов работы оборудования и привлечения внимания персонала в аварийных и иных ситуациях. | 22218 | 22218
00-00135761 | ВС-07е-Ех-З-24VDC, КВБУ18+ЗГ | Эридан | Оповещатель звуковой взрывозащищенный, 1ExdIIСT6GbХ; 100 дБ; U-пит.12…24 В, P-потр.1.7 Вт; IP65, t-раб.-60…+70°С; 85х85х140 мм, 1.5 кг. Корпус из алюминиевого сплава. В комплекте с штуцером для монтажа бронированным кабелем с наружным диаметром 14-18 мм с двойным уплотнением кабеля по наружной и поясной изоляции с любым типом брони и заглушкой. Оповещатель предназначен для подачи тревожного сигнала оповещения (звукового, светового, комбинированного или другого в зависимости от модификации оповещателя) в системах пожарной и охранной сигнализации, при совместной работе с любыми приемноконтрольными устройствами. Оповещатель может использоваться для индикации режимов работы оборудования и привлечения внимания персонала в аварийных и иных ситуациях. | 21402 | 21402
00-00135726 | ВС-07е-Ех-З-24VDC, КВБУ22+ЗГ | Эридан | Оповещатель звуковой взрывозащищенный, 1ExdIIСT6GbХ; 100 дБ; U-пит.12…24 В, P-потр.1.7 Вт; IP65, t-раб.-60…+70°С; 85х85х140 мм, 1.5 кг. Корпус из алюминиевого сплава. В комплекте с штуцером для монтажа бронированным кабелем с наружным диаметром 18-22 мм с двойным уплотнением кабеля по наружной и поясной изоляции с любым типом брони и заглушкой. Оповещатель предназначен для подачи тревожного сигнала оповещения (звукового, светового, комбинированного или другого в зависимости от модификации оповещателя) в системах пожарной и охранной сигнализации, при совместной работе с любыми приемноконтрольными устройствами. Оповещатель может использоваться для индикации режимов работы оборудования и привлечения внимания персонала в аварийных и иных ситуациях. | 21402 | 21402
00-00132573 | ВС-07е-Ех-З-24VDC, КВМ15+ЗГ | Эридан | Оповещатель звуковой взрывозащищенный, 1ExdIIСT6GbХ; 100 дБ; U-пит.12…24 В, P-потр.1.7 Вт; IP65, t-раб.-60…+70°С; 85х85х140 мм, 1.5 кг. Корпус из алюминиевого сплава. В комплекте с штуцером для монтажа кабелем в металлорукаве с условным проходом D=15 мм (совместимый металлорукав РЗЦ*15, ГЕРДА-МГ-15, Металанг-15, МРПИ15, МРН15, МПГ15 и др.) и заглушкой. Оповещатель предназначен для подачи тревожного сигнала оповещения (звукового, светового, комбинированного или другого в зависимости от модификации оповещателя) в системах пожарной и охранной сигнализации, при совместной работе с любыми приемноконтрольными устройствами. Оповещатель может использоваться для индикации режимов работы оборудования и привлечения внимания персонала в аварийных и иных ситуациях. | 21294 | 21294
00-00135266 | ВС-07е-Ех-З-24VDC, КВМ15+КВМ15 | Эридан | Оповещатель звуковой взрывозащищенный, 1ExdIIСT6GbХ; 100 дБ; U-пит.12…24 В, P-потр.1.7 Вт; IP65, t-раб.-60…+70°С; 85х85х140 мм, 1.5 кг. Корпус из алюминиевого сплава. В комплекте с штуцерами для монтажа кабелем в металлорукаве с условным проходом D=15 мм (совместимый металлорукав РЗЦ*15, ГЕРДА-МГ-15, Металанг-15, МРПИ15, МРН15, МПГ15 и др.). Оповещатель предназначен для подачи тревожного сигнала оповещения (звукового, светового, комбинированного или другого в зависимости от модификации оповещателя) в системах пожарной и охранной сигнализации, при совместной работе с любыми приемноконтрольными устройствами. Оповещатель может использоваться для индикации режимов работы оборудования и привлечения внимания персонала в аварийных и иных ситуациях. | 22002 | 22002
00-00135541 | ВС-07е-Ех-З-24VDC, КВМ20+ЗГ | Эридан | Оповещатель звуковой взрывозащищенный, 1ExdIIСT6GbХ; 100 дБ; U-пит.12…24 В, P-потр.1.7 Вт; IP65, t-раб.-60…+70°С; 85х85х140 мм, 1.5 кг. Корпус из алюминиевого сплава. В комплекте с штуцером для монтажа кабелем в металлорукаве с условным проходом D=20 мм (совместимый металлорукав РЗЦ*20, ГЕРДА-МГ-20, Металанг-20, МРПИ20, МРН20, МПГ20 и др.) и заглушкой. Оповещатель предназначен для подачи тревожного сигнала оповещения (звукового, светового, комбинированного или другого в зависимости от модификации оповещателя) в системах пожарной и охранной сигнализации, при совместной работе с любыми приемноконтрольными устройствами. Оповещатель может использоваться для индикации режимов работы оборудования и привлечения внимания персонала в аварийных и иных ситуациях. | 21294 | 21294
00-00135568 | ВС-07е-Ех-З-24VDC, КВМ20+КВМ20 | Эридан | Оповещатель звуковой взрывозащищенный, 1ExdIIСT6GbХ; 100 дБ; U-пит.12…24 В, P-потр.1.7 Вт; IP65, t-раб.-60…+70°С; 85х85х140 мм, 1.5 кг. Корпус из алюминиевого сплава. В комплекте с штуцерами для монтажа кабелем в металлорукаве с условным проходом D=20 мм (совместимый металлорукав РЗЦ*20, ГЕРДА-МГ-20, Металанг-20, МРПИ20, МРН20, МПГ20 и др.). Оповещатель предназначен для подачи тревожного сигнала оповещения (звукового, светового, комбинированного или другого в зависимости от модификации оповещателя) в системах пожарной и охранной сигнализации, при совместной работе с любыми приемноконтрольными устройствами. Оповещатель может использоваться для индикации режимов работы оборудования и привлечения внимания персонала в аварийных и иных ситуациях. | 22002 | 22002
00-00135921 | ВС-07е-Ех-З-24VDC, КВМ25+ЗГ | Эридан | Оповещатель звуковой взрывозащищенный, 1ExdIIСT6GbХ; 100 дБ; U-пит.12…24 В, P-потр.1.7 Вт; IP65, t-раб.-60…+70°С; 85х85х140 мм, 1.5 кг. Корпус из алюминиевого сплава. В комплекте с штуцером для монтажа кабелем в металлорукаве с условным проходом D=25 мм (совместимый металлорукав РЗЦ*25, ГЕРДА-МГ-25, Металанг-25, МРПИ25, МРН25, МПГ25 и др.) и заглушкой. Оповещатель предназначен для подачи тревожного сигнала оповещения (звукового, светового, комбинированного или другого в зависимости от модификации оповещателя) в системах пожарной и охранной сигнализации, при совместной работе с любыми приемноконтрольными устройствами. Оповещатель может использоваться для индикации режимов работы оборудования и привлечения внимания персонала в аварийных и иных ситуациях. | 21294 | 21294
00-00135907 | ВС-07е-Ех-З-24VDC, КВМ25+КВМ25 | Эридан | Оповещатель звуковой взрывозащищенный, 1ExdIIСT6GbХ; 100 дБ; U-пит.12…24 В, P-потр.1.7 Вт; IP65, t-раб.-60…+70°С; 85х85х140 мм, 1.5 кг. Корпус из алюминиевого сплава. В комплекте с штуцерами для монтажа кабелем в металлорукаве с условным проходом D=25 мм (совместимый металлорукав РЗЦ*25, ГЕРДА-МГ-25, Металанг-25, МРПИ25, МРН25, МПГ25 и др.). Оповещатель предназначен для подачи тревожного сигнала оповещения (звукового, светового, комбинированного или другого в зависимости от модификации оповещателя) в системах пожарной и охранной сигнализации, при совместной работе с любыми приемноконтрольными устройствами. Оповещатель может использоваться для индикации режимов работы оборудования и привлечения внимания персонала в аварийных и иных ситуациях. | 22002 | 22002
00-00135662 | ВС-07е-Ех-З-24VDC, ШТ1/2"+ЗГ | Эридан | Оповещатель звуковой взрывозащищенный, 1ExdIIСT6GbХ; 100 дБ; U-пит.12…24 В, P-потр.1.7 Вт; IP65, t-раб.-60…+70°С; 85х85х140 мм, 1.5 кг. Корпус из алюминиевого сплава. В комплекте с штуцером для трубной разводки с резьбой G1/2" и заглушкой. Оповещатель предназначен для подачи тревожного сигнала оповещения (звукового, светового, комбинированного или другого в зависимости от модификации оповещателя) в системах пожарной и охранной сигнализации, при совместной работе с любыми приемноконтрольными устройствами. Оповещатель может использоваться для индикации режимов работы оборудования и привлечения внимания персонала в аварийных и иных ситуациях. | 20784 | 20784
00-00135526 | ВС-07е-Ех-З-24VDC, ШТ1/2"+ШТ1/2" | Эридан | Оповещатель звуковой взрывозащищенный, 1ExdIIСT6GbХ; 100 дБ; U-пит.12…24 В, P-потр.1.7 Вт; IP65, t-раб.-60…+70°С; 85х85х140 мм, 1.5 кг. Корпус из алюминиевого сплава. В комплекте с штуцерами для трубной разводки с резьбой G1/2". Оповещатель предназначен для подачи тревожного сигнала оповещения (звукового, светового, комбинированного или другого в зависимости от модификации оповещателя) в системах пожарной и охранной сигнализации, при совместной работе с любыми приемноконтрольными устройствами. Оповещатель может использоваться для индикации режимов работы оборудования и привлечения внимания персонала в аварийных и иных ситуациях. | 20982 | 20982
00-00135536 | ВС-07е-Ех-ЗИ-З1/К2-24VDC | Эридан | Оповещатель светозвуковой взрывозащищенный, 1ЕхdIIСT6GbХ, уровень звукового давления 100 дБ, 2 режима свечения (по умолчанию: дежурный зеленый, аварийный красный), 2 режима звучания, U-пит.12...24 В, P-потр.3 Вт, IP65, t-раб.-60...+70°С. Нестандартные цвета свечения указываются в комментарии к заказу. Кабельные вводы в комплект поставки не входят и заказываются отдельно. Оповещатель предназначен для подачи тревожного сигнала оповещения (звукового, светового, комбинированного или другого в зависимости от модификации оповещателя) в системах пожарной и охранной сигнализации, при совместной работе с любыми приемноконтрольными устройствами. Оповещатель может использоваться для индикации режимов работы оборудования и привлечения внимания персонала в аварийных и иных ситуациях. | 20616 | 20616
00-00135561 | ВС-07е-Ех-ЗИ-З1/К2-24VDC, КВБ12+ЗГ | Эридан | Оповещатель светозвуковой взрывозащищенный, 1ЕхdIIСT6GbХ, уровень звукового давления 100 дБ, 2 режима свечения (дежурный зеленый, аварийный красный), 2 режима звучания, U-пит.12...24 В, P-потр.3 Вт, IP65, t-раб.-60...+70°С. В комплекте с штуцерами. Оповещатель предназначен для подачи тревожного сигнала оповещения (звукового, светового, комбинированного или другого в зависимости от модификации оповещателя) в системах пожарной и охранной сигнализации, при совместной работе с любыми приемноконтрольными устройствами. Оповещатель может использоваться для индикации режимов работы оборудования и привлечения внимания персонала в аварийных и иных ситуациях. | 22218 | 22218
00-00135562 | ВС-07е-Ех-ЗИ-З1/К2-24VDC, КВБ12+КВБ12 | Эридан | Оповещатель светозвуковой взрывозащищенный, 1ЕхdIIСT6GbХ, уровень звукового давления 100 дБ, 2 режима свечения (дежурный зеленый, аварийный красный), 2 режима звучания, U-пит.12...24 В, P-потр.3 Вт, IP65, t-раб.-60...+70°С. В комплекте с штуцерами. Оповещатель предназначен для подачи тревожного сигнала оповещения (звукового, светового, комбинированного или другого в зависимости от модификации оповещателя) в системах пожарной и охранной сигнализации, при совместной работе с любыми приемноконтрольными устройствами. Оповещатель может использоваться для индикации режимов работы оборудования и привлечения внимания персонала в аварийных и иных ситуациях. | 22704 | 22704
00-00135707 | ВС-07е-Ех-ЗИ-З1/К2-24VDC, КВБ17+ЗГ | Эридан | Оповещатель светозвуковой взрывозащищенный, 1ЕхdIIСT6GbХ, уровень звукового давления 100 дБ, 2 режима свечения (дежурный зеленый, аварийный красный), 2 режима звучания, U-пит.12...24 В, P-потр.3 Вт, IP65, t-раб.-60...+70°С. В комплекте с штуцерами. Оповещатель предназначен для подачи тревожного сигнала оповещения (звукового, светового, комбинированного или другого в зависимости от модификации оповещателя) в системах пожарной и охранной сигнализации, при совместной работе с любыми приемноконтрольными устройствами. Оповещатель может использоваться для индикации режимов работы оборудования и привлечения внимания персонала в аварийных и иных ситуациях. | 22218 | 22218
00-00135544 | ВС-07е-Ех-ЗИ-З1/К2-24VDC, КВБ17+КВБ17 | Эридан | Оповещатель светозвуковой взрывозащищенный, 1ЕхdIIСT6GbХ, уровень звукового давления 100 дБ, 2 режима свечения (дежурный зеленый, аварийный красный), 2 режима звучания, U-пит.12...24 В, P-потр.3 Вт, IP65, t-раб.-60...+70°С. В комплекте с штуцерами. Оповещатель предназначен для подачи тревожного сигнала оповещения (звукового, светового, комбинированного или другого в зависимости от модификации оповещателя) в системах пожарной и охранной сигнализации, при совместной работе с любыми приемноконтрольными устройствами. Оповещатель может использоваться для индикации режимов работы оборудования и привлечения внимания персонала в аварийных и иных ситуациях. | 22704 | 22704
00-00135512 | ВС-07е-Ех-ЗИ-З1/К2-24VDC, КВМ15+ЗГ | Эридан | Оповещатель светозвуковой взрывозащищенный, 1ЕхdIIСT6GbХ, уровень звукового давления 100 дБ, 2 режима свечения (дежурный зеленый, аварийный красный), 2 режима звучания, U-пит.12...24 В, P-потр.3 Вт, IP65, t-раб.-60...+70°С. В комплекте с штуцерами. Оповещатель предназначен для подачи тревожного сигнала оповещения (звукового, светового, комбинированного или другого в зависимости от модификации оповещателя) в системах пожарной и охранной сигнализации, при совместной работе с любыми приемноконтрольными устройствами. Оповещатель может использоваться для индикации режимов работы оборудования и привлечения внимания персонала в аварийных и иных ситуациях. | 22440 | 22440
00-00135639 | ВС-07е-Ех-ЗИ-З1/К2-24VDC, КВМ15+КВМ15 | Эридан | Оповещатель светозвуковой взрывозащищенный, 1ЕхdIIСT6GbХ, уровень звукового давления 100 дБ, 2 режима свечения (дежурный зеленый, аварийный красный), 2 режима звучания, U-пит.12...24 В, P-потр.3 Вт, IP65, t-раб.-60...+70°С. В комплекте с штуцерами. Оповещатель предназначен для подачи тревожного сигнала оповещения (звукового, светового, комбинированного или другого в зависимости от модификации оповещателя) в системах пожарной и охранной сигнализации, при совместной работе с любыми приемноконтрольными устройствами. Оповещатель может использоваться для индикации режимов работы оборудования и привлечения внимания персонала в аварийных и иных ситуациях. | 23148 | 23148
00-00135628 | ВС-07е-Ех-ЗИ-З1/К2-24VDC, КВМ20+ЗГ | Эридан | Оповещатель светозвуковой взрывозащищенный, 1ЕхdIIСT6GbХ, уровень звукового давления 100 дБ, 2 режима свечения (дежурный зеленый, аварийный красный), 2 режима звучания, U-пит.12...24 В, P-потр.3 Вт, IP65, t-раб.-60...+70°С. В комплекте с штуцерами. Оповещатель предназначен для подачи тревожного сигнала оповещения (звукового, светового, комбинированного или другого в зависимости от модификации оповещателя) в системах пожарной и охранной сигнализации, при совместной работе с любыми приемноконтрольными устройствами. Оповещатель может использоваться для индикации режимов работы оборудования и привлечения внимания персонала в аварийных и иных ситуациях. | 22440 | 22440
00-00135543 | ВС-07е-Ех-ЗИ-З1/К2-24VDC, КВМ20+КВМ20 | Эридан | Оповещатель светозвуковой взрывозащищенный, 1ЕхdIIСT6GbХ, уровень звукового давления 100 дБ, 2 режима свечения (дежурный зеленый, аварийный красный), 2 режима звучания, U-пит.12...24 В, P-потр.3 Вт, IP65, t-раб.-60...+70°С. В комплекте с штуцерами. Оповещатель предназначен для подачи тревожного сигнала оповещения (звукового, светового, комбинированного или другого в зависимости от модификации оповещателя) в системах пожарной и охранной сигнализации, при совместной работе с любыми приемноконтрольными устройствами. Оповещатель может использоваться для индикации режимов работы оборудования и привлечения внимания персонала в аварийных и иных ситуациях. | 23148 | 23148
00-00135886 | ВС-07е-Ех-ЗИ-З1/К2-24VDC, КВО10+КВО10 | Эридан | Оповещатель светозвуковой взрывозащищенный, 1ЕхdIIСT6GbХ, уровень звукового давления 100 дБ, 2 режима свечения (дежурный зеленый, аварийный красный), 2 режима звучания, U-пит.12...24 В, P-потр.3 Вт, IP65, t-раб.-60...+70°С. В комплекте с штуцерами. Оповещатель предназначен для подачи тревожного сигнала оповещения (звукового, светового, комбинированного или другого в зависимости от модификации оповещателя) в системах пожарной и охранной сигнализации, при совместной работе с любыми приемноконтрольными устройствами. Оповещатель может использоваться для индикации режимов работы оборудования и привлечения внимания персонала в аварийных и иных ситуациях. | 21768 | 21768
00-00135651 | ВС-07е-Ех-ЗИ-З1/К2-24VDC, ШТ1/2"+ЗГ | Эридан | Оповещатель светозвуковой взрывозащищенный, 1ЕхdIIСT6GbХ, уровень звукового давления 100 дБ, 2 режима свечения (дежурный зеленый, аварийный красный), 2 режима звучания, U-пит.12...24 В, P-потр.3 Вт, IP65, t-раб.-60...+70°С. В комплекте с штуцерами. Оповещатель предназначен для подачи тревожного сигнала оповещения (звукового, светового, комбинированного или другого в зависимости от модификации оповещателя) в системах пожарной и охранной сигнализации, при совместной работе с любыми приемноконтрольными устройствами. Оповещатель может использоваться для индикации режимов работы оборудования и привлечения внимания персонала в аварийных и иных ситуациях. | 21930 | 21930
00-00135524 | ВС-07е-Ех-ЗИ-З1/К2-24VDC, ШТ1/2"+ШТ1/2" | Эридан | Оповещатель светозвуковой взрывозащищенный, 1ЕхdIIСT6GbХ, уровень звукового давления 100 дБ, 2 режима свечения (дежурный зеленый, аварийный красный), 2 режима звучания, U-пит.12...24 В, P-потр.3 Вт, IP65, t-раб.-60...+70°С. В комплекте с штуцерами. Оповещатель предназначен для подачи тревожного сигнала оповещения (звукового, светового, комбинированного или другого в зависимости от модификации оповещателя) в системах пожарной и охранной сигнализации, при совместной работе с любыми приемноконтрольными устройствами. Оповещатель может использоваться для индикации режимов работы оборудования и привлечения внимания персонала в аварийных и иных ситуациях. | 22128 | 22128
00-00135586 | ВС-07е-Ех-ЗИ-К2-230VAC | Эридан | Оповещатель светозвуковой взрывозащищенный, 1ЕхdIIСT6GbХ, уровень звукового давления 100 дБ, режим свечения - только аварийный (цвет свечения по умолчанию - красный), 2 режима звучания, U-пит.220 В, P-потр.3.3 Вт, IP65, t-раб.-60...+70°С. Нестандартный цвет свечения указывается в комментарии к заказу. Кабельные вводы в комплект поставки не входят и заказываются отдельно. Оповещатель предназначен для подачи тревожного сигнала оповещения (звукового, светового, комбинированного или другого в зависимости от модификации оповещателя) в системах пожарной и охранной сигнализации, при совместной работе с любыми приемноконтрольными устройствами. Оповещатель может использоваться для индикации режимов работы оборудования и привлечения внимания персонала в аварийных и иных ситуациях. | 22950 | 22950
00-00135633 | ВС-07е-Ех-ЗИ-К2-230VAC, КВБ12+ЗГ | Эридан | Оповещатель светозвуковой взрывозащищенный, 1ЕхdIIСT6GbХ, уровень звукового давления 100 дБ, цвет свечения в аварийном режиме - красный, 2 режима звучания, U-пит.220 В, P-потр.3.3 Вт, IP65, t-раб.-60...+70°С. В комплекте с штуцерами. Оповещатель предназначен для подачи тревожного сигнала оповещения (звукового, светового, комбинированного или другого в зависимости от модификации оповещателя) в системах пожарной и охранной сигнализации, при совместной работе с любыми приемноконтрольными устройствами. Оповещатель может использоваться для индикации режимов работы оборудования и привлечения внимания персонала в аварийных и иных ситуациях. | 24552 | 24552
00-00135782 | ВС-07е-Ех-ЗИ-К2-230VAC, КВБ12+КВБ12 | Эридан | Оповещатель светозвуковой взрывозащищенный, 1ЕхdIIСT6GbХ, уровень звукового давления 100 дБ, цвет свечения в аварийном режиме - красный, 2 режима звучания, U-пит.220 В, P-потр.3.3 Вт, IP65, t-раб.-60...+70°С. В комплекте с штуцерами. Оповещатель предназначен для подачи тревожного сигнала оповещения (звукового, светового, комбинированного или другого в зависимости от модификации оповещателя) в системах пожарной и охранной сигнализации, при совместной работе с любыми приемноконтрольными устройствами. Оповещатель может использоваться для индикации режимов работы оборудования и привлечения внимания персонала в аварийных и иных ситуациях. | 25038 | 25038
00-00135894 | ВС-07е-Ех-ЗИ-К2-230VAC, КВБ17+ЗГ | Эридан | Оповещатель светозвуковой взрывозащищенный, 1ЕхdIIСT6GbХ, уровень звукового давления 100 дБ, цвет свечения в аварийном режиме - красный, 2 режима звучания, U-пит.220 В, P-потр.3.3 Вт, IP65, t-раб.-60...+70°С. В комплекте с штуцерами. Оповещатель предназначен для подачи тревожного сигнала оповещения (звукового, светового, комбинированного или другого в зависимости от модификации оповещателя) в системах пожарной и охранной сигнализации, при совместной работе с любыми приемноконтрольными устройствами. Оповещатель может использоваться для индикации режимов работы оборудования и привлечения внимания персонала в аварийных и иных ситуациях. | 24552 | 24552
00-00135836 | ВС-07е-Ех-ЗИ-К2-230VAC, КВБ17+КВБ17 | Эридан | Оповещатель светозвуковой взрывозащищенный, 1ЕхdIIСT6GbХ, уровень звукового давления 100 дБ, цвет свечения в аварийном режиме - красный, 2 режима звучания, U-пит.220 В, P-потр.3.3 Вт, IP65, t-раб.-60...+70°С. В комплекте с штуцерами. Оповещатель предназначен для подачи тревожного сигнала оповещения (звукового, светового, комбинированного или другого в зависимости от модификации оповещателя) в системах пожарной и охранной сигнализации, при совместной работе с любыми приемноконтрольными устройствами. Оповещатель может использоваться для индикации режимов работы оборудования и привлечения внимания персонала в аварийных и иных ситуациях. | 25038 | 25038
00-00135688 | ВС-07е-Ех-ЗИ-К2-230VAC, КВМ15+ЗГ | Эридан | Оповещатель светозвуковой взрывозащищенный, 1ЕхdIIСT6GbХ, уровень звукового давления 100 дБ, цвет свечения в аварийном режиме - красный, 2 режима звучания, U-пит.220 В, P-потр.3.3 Вт, IP65, t-раб.-60...+70°С. В комплекте с штуцерами. Оповещатель предназначен для подачи тревожного сигнала оповещения (звукового, светового, комбинированного или другого в зависимости от модификации оповещателя) в системах пожарной и охранной сигнализации, при совместной работе с любыми приемноконтрольными устройствами. Оповещатель может использоваться для индикации режимов работы оборудования и привлечения внимания персонала в аварийных и иных ситуациях. | 24774 | 24774
00-00135666 | ВС-07е-Ех-ЗИ-К2-230VAC, КВМ15+КВМ15 | Эридан | Оповещатель светозвуковой взрывозащищенный, 1ЕхdIIСT6GbХ, уровень звукового давления 100 дБ, цвет свечения в аварийном режиме - красный, 2 режима звучания, U-пит.220 В, P-потр.3.3 Вт, IP65, t-раб.-60...+70°С. В комплекте с штуцерами. Оповещатель предназначен для подачи тревожного сигнала оповещения (звукового, светового, комбинированного или другого в зависимости от модификации оповещателя) в системах пожарной и охранной сигнализации, при совместной работе с любыми приемноконтрольными устройствами. Оповещатель может использоваться для индикации режимов работы оборудования и привлечения внимания персонала в аварийных и иных ситуациях. | 25482 | 25482
00-00135735 | ВС-07е-Ех-ЗИ-К2-230VAC, КВМ20+ЗГ | Эридан | Оповещатель светозвуковой взрывозащищенный, 1ЕхdIIСT6GbХ, уровень звукового давления 100 дБ, цвет свечения в аварийном режиме - красный, 2 режима звучания, U-пит.220 В, P-потр.3.3 Вт, IP65, t-раб.-60...+70°С. В комплекте с штуцерами. Оповещатель предназначен для подачи тревожного сигнала оповещения (звукового, светового, комбинированного или другого в зависимости от модификации оповещателя) в системах пожарной и охранной сигнализации, при совместной работе с любыми приемноконтрольными устройствами. Оповещатель может использоваться для индикации режимов работы оборудования и привлечения внимания персонала в аварийных и иных ситуациях. | 24774 | 24774
00-00135881 | ВС-07е-Ех-ЗИ-К2-230VAC, КВМ20+КВМ20 | Эридан | Оповещатель светозвуковой взрывозащищенный, 1ЕхdIIСT6GbХ, уровень звукового давления 100 дБ, цвет свечения в аварийном режиме - красный, 2 режима звучания, U-пит.220 В, P-потр.3.3 Вт, IP65, t-раб.-60...+70°С. В комплекте с штуцерами. Оповещатель предназначен для подачи тревожного сигнала оповещения (звукового, светового, комбинированного или другого в зависимости от модификации оповещателя) в системах пожарной и охранной сигнализации, при совместной работе с любыми приемноконтрольными устройствами. Оповещатель может использоваться для индикации режимов работы оборудования и привлечения внимания персонала в аварийных и иных ситуациях. | 25482 | 25482
00-00135658 | ВС-07е-Ех-ЗИ-К2-230VAC, ШТ1/2"+ЗГ | Эридан | Оповещатель светозвуковой взрывозащищенный, 1ЕхdIIСT6GbХ, уровень звукового давления 100 дБ, цвет свечения в аварийном режиме - красный, 2 режима звучания, U-пит.220 В, P-потр.3.3 Вт, IP65, t-раб.-60...+70°С. В комплекте с штуцерами. Оповещатель предназначен для подачи тревожного сигнала оповещения (звукового, светового, комбинированного или другого в зависимости от модификации оповещателя) в системах пожарной и охранной сигнализации, при совместной работе с любыми приемноконтрольными устройствами. Оповещатель может использоваться для индикации режимов работы оборудования и привлечения внимания персонала в аварийных и иных ситуациях. | 24264 | 24264
00-00135882 | ВС-07е-Ех-ЗИ-К2-230VAC, ШТ1/2"+ШТ1/2" | Эридан | Оповещатель светозвуковой взрывозащищенный, 1ЕхdIIСT6GbХ, уровень звукового давления 100 дБ, цвет свечения в аварийном режиме - красный, 2 режима звучания, U-пит.220 В, P-потр.3.3 Вт, IP65, t-раб.-60...+70°С. В комплекте с штуцерами. Оповещатель предназначен для подачи тревожного сигнала оповещения (звукового, светового, комбинированного или другого в зависимости от модификации оповещателя) в системах пожарной и охранной сигнализации, при совместной работе с любыми приемноконтрольными устройствами. Оповещатель может использоваться для индикации режимов работы оборудования и привлечения внимания персонала в аварийных и иных ситуациях. | 24462 | 24462
00-00135917 | ВС-07е-Ех-СД-230VAC | Эридан | Оповещатель световой взрывозащищенный, 1ExdIICT6GbX; со светодиодной лампой, 10 режимов свечения; U-пит.220 В, P-потр.15.5 Вт; IP66; t-раб.-60…+60°C, 113х165х175 мм, 1.5 кг. Цвет свечения по умолчанию: красный. Нестандартные цвета свечения указываются в комментарии к заказу. Корпус из алюминиевого сплава. Без кабельных вводов. Оповещатель предназначен для подачи тревожного сигнала оповещения (звукового, светового, комбинированного или другого в зависимости от модификации оповещателя) в системах пожарной и охранной сигнализации, при совместной работе с любыми приемноконтрольными устройствами. Оповещатель может использоваться для индикации режимов работы оборудования и привлечения внимания персонала в аварийных и иных ситуациях. | 29436 | 29436
00-00135660 | ВС-07е-Ех-СД-24VDC | Эридан | Оповещатель световой взрывозащищенный, 1ExdIICT6GbX; со светодиодной лампой, 10 режимов свечения; U-пит.12…24 В, P-потр.5.1 Вт; IP66; t-раб.-60…+60°C, 113х165х175 мм, 1.5 кг. Цвет свечения по умолчанию: красный. Нестандартные цвета свечения указываются в комментарии к заказу. Корпус из алюминиевого сплава. Без кабельных вводов. Оповещатель предназначен для подачи тревожного сигнала оповещения (звукового, светового, комбинированного или другого в зависимости от модификации оповещателя) в системах пожарной и охранной сигнализации, при совместной работе с любыми приемноконтрольными устройствами. Оповещатель может использоваться для индикации режимов работы оборудования и привлечения внимания персонала в аварийных и иных ситуациях. | 27834 | 27834
00-00135839 | ВС-07е-Ех-СД-К1-230VAC, КВБ12+ЗГ | Эридан | Оповещатель световой взрывозащищенный, 1ExdIICT6GbX; со светодиодной лампой, 10 режимов свечения; U-пит.220 В, P-потр.15.5 Вт; IP66; t-раб.-60…+60°C, 113х165х175 мм, 1.5 кг. Корпус из алюминиевого сплава. В комплекте штуцер для трубной разводки с резьбой G1/2" и заглушка. Оповещатель предназначен для подачи тревожного сигнала оповещения (звукового, светового, комбинированного или другого в зависимости от модификации оповещателя) в системах пожарной и охранной сигнализации, при совместной работе с любыми приемноконтрольными устройствами. Оповещатель может использоваться для индикации режимов работы оборудования и привлечения внимания персонала в аварийных и иных ситуациях. | 31038 | 31038
00-00135854 | ВС-07е-Ех-СД-К1-230VAC, КВБ12+КВБ12 | Эридан | Оповещатель световой взрывозащищенный, 1ExdIICT6GbX; со светодиодной лампой, 10 режимов свечения; U-пит.220 В, P-потр.15.5 Вт; IP66; t-раб.-60…+60°C, 113х165х175 мм, 1.5 кг. Корпус из алюминиевого сплава. В комплекте с кабельными вводами для монтажа бронированным кабелем с диаметром брони до 12 мм (любой тип брони) с одинарным уплотнением по поясной изоляции кабеля. Оповещатель предназначен для подачи тревожного сигнала оповещения (звукового, светового, комбинированного или другого в зависимости от модификации оповещателя) в системах пожарной и охранной сигнализации, при совместной работе с любыми приемноконтрольными устройствами. Оповещатель может использоваться для индикации режимов работы оборудования и привлечения внимания персонала в аварийных и иных ситуациях. | 31524 | 31524
00-00135784 | ВС-07е-Ех-СД-К1-230VAC, КВБ17+ЗГ | Эридан | Оповещатель световой взрывозащищенный, 1ExdIICT6GbX; со светодиодной лампой, 10 режимов свечения; U-пит.220 В, P-потр.15.5 Вт; IP66; t-раб.-60…+60°C, 113х165х175 мм, 1.5 кг. Корпус из алюминиевого сплава. В комплекте кабельный ввод для монтажа бронированным кабелем с диаметром брони до 17 мм (любой тип брони) с одинарным уплотнением по поясной изоляции кабеля и заглушка. Оповещатель предназначен для подачи тревожного сигнала оповещения (звукового, светового, комбинированного или другого в зависимости от модификации оповещателя) в системах пожарной и охранной сигнализации, при совместной работе с любыми приемноконтрольными устройствами. Оповещатель может использоваться для индикации режимов работы оборудования и привлечения внимания персонала в аварийных и иных ситуациях. | 31038 | 31038
00-00135634 | ВС-07е-Ех-СД-К1-230VAC, КВБ17+КВБ17 | Эридан | Оповещатель световой взрывозащищенный, 1ExdIICT6GbX; со светодиодной лампой, 10 режимов свечения; U-пит.220 В, P-потр.15.5 Вт; IP66; t-раб.-60…+60°C, 113х165х175 мм, 1.5 кг. Корпус из алюминиевого сплава. В комплекте кабельные вводы для монтажа бронированным кабелем с диаметром брони до 17 мм (любой тип брони) с одинарным уплотнением по поясной изоляции кабеля. Оповещатель предназначен для подачи тревожного сигнала оповещения (звукового, светового, комбинированного или другого в зависимости от модификации оповещателя) в системах пожарной и охранной сигнализации, при совместной работе с любыми приемноконтрольными устройствами. Оповещатель может использоваться для индикации режимов работы оборудования и привлечения внимания персонала в аварийных и иных ситуациях. | 31524 | 31524
00-00135801 | ВС-07е-Ех-СД-К1-230VAC, КВМ15+ЗГ | Эридан | Оповещатель световой взрывозащищенный, 1ExdIICT6GbX; со светодиодной лампой, 10 режимов свечения; U-пит.220 В, P-потр.15.5 Вт; IP66; t-раб.-60…+60°C, 113х165х175 мм, 1.5 кг. Корпус из алюминиевого сплава. В комплекте кабельный ввод для монтажа кабелем в металлорукаве с условным проходом D=15 мм (совместимый металлорукав РЗЦ*15, ГЕРДА-МГ-15, Металанг-15, МРПИ15, МРН15, МПГ15 и др.) и заглушка. Оповещатель предназначен для подачи тревожного сигнала оповещения (звукового, светового, комбинированного или другого в зависимости от модификации оповещателя) в системах пожарной и охранной сигнализации, при совместной работе с любыми приемноконтрольными устройствами. Оповещатель может использоваться для индикации режимов работы оборудования и привлечения внимания персонала в аварийных и иных ситуациях. | 31260 | 31260
00-00135895 | ВС-07е-Ех-СД-К1-230VAC, КВМ15+КВМ15 | Эридан | Оповещатель световой взрывозащищенный, 1ExdIICT6GbX; со светодиодной лампой, 10 режимов свечения; U-пит.220 В, P-потр.15.5 Вт; IP66; t-раб.-60…+60°C, 113х165х175 мм, 1.5 кг. Корпус из алюминиевого сплава. В комплекте кабельные вводы для монтажа кабелем в металлорукаве с условным проходом D=15 мм (совместимый металлорукав РЗЦ*15, ГЕРДА-МГ-15, Металанг-15, МРПИ15, МРН15, МПГ15 и др.). Оповещатель предназначен для подачи тревожного сигнала оповещения (звукового, светового, комбинированного или другого в зависимости от модификации оповещателя) в системах пожарной и охранной сигнализации, при совместной работе с любыми приемноконтрольными устройствами. Оповещатель может использоваться для индикации режимов работы оборудования и привлечения внимания персонала в аварийных и иных ситуациях. | 31968 | 31968
00-00135822 | ВС-07е-Ех-СД-К1-230VAC, КВМ20+ЗГ | Эридан | Оповещатель световой взрывозащищенный, 1ExdIICT6GbX; со светодиодной лампой, 10 режимов свечения; U-пит.220 В, P-потр.15.5 Вт; IP66; t-раб.-60…+60°C, 113х165х175 мм, 1.5 кг. Корпус из алюминиевого сплава. В комплекте кабельный ввод для монтажа кабелем в металлорукаве с условным проходом D=20 мм (совместимый металлорукав РЗЦ*20, ГЕРДА-МГ-20, Металанг-20, МРПИ20, МРН20, МПГ20 и др.) и заглушка. Оповещатель предназначен для подачи тревожного сигнала оповещения (звукового, светового, комбинированного или другого в зависимости от модификации оповещателя) в системах пожарной и охранной сигнализации, при совместной работе с любыми приемноконтрольными устройствами. Оповещатель может использоваться для индикации режимов работы оборудования и привлечения внимания персонала в аварийных и иных ситуациях. | 31260 | 31260
00-00135770 | ВС-07е-Ех-СД-К1-230VAC, КВМ20+КВМ20 | Эридан | Оповещатель световой взрывозащищенный, 1ExdIICT6GbX; со светодиодной лампой, 10 режимов свечения; U-пит.220 В, P-потр.15.5 Вт; IP66; t-раб.-60…+60°C, 113х165х175 мм, 1.5 кг. Корпус из алюминиевого сплава. В комплекте кабельные вводы для монтажа кабелем в металлорукаве с условным проходом D=20 мм (совместимый металлорукав РЗЦ*20, ГЕРДА-МГ-20, Металанг-20, МРПИ20, МРН20, МПГ20 и др.). Оповещатель предназначен для подачи тревожного сигнала оповещения (звукового, светового, комбинированного или другого в зависимости от модификации оповещателя) в системах пожарной и охранной сигнализации, при совместной работе с любыми приемноконтрольными устройствами. Оповещатель может использоваться для индикации режимов работы оборудования и привлечения внимания персонала в аварийных и иных ситуациях. | 31968 | 31968
00-00135720 | ВС-07е-Ех-СД-К1-230VAC, ШТ1/2"+ЗГ | Эридан | Оповещатель световой взрывозащищенный, 1ExdIICT6GbX; со светодиодной лампой, 10 режимов свечения; U-пит.220 В, P-потр.15.5 Вт; IP66; t-раб.-60…+60°C, 113х165х175 мм, 1.5 кг. Корпус из алюминиевого сплава. В комплекте с штуцерами. Оповещатель предназначен для подачи тревожного сигнала оповещения (звукового, светового, комбинированного или другого в зависимости от модификации оповещателя) в системах пожарной и охранной сигнализации, при совместной работе с любыми приемноконтрольными устройствами. Оповещатель может использоваться для индикации режимов работы оборудования и привлечения внимания персонала в аварийных и иных ситуациях. | 30750 | 30750
00-00135883 | ВС-07е-Ех-СД-К1-230VAC, ШТ1/2"+ШТ1/2" | Эридан | Оповещатель световой взрывозащищенный, 1ExdIICT6GbX; со светодиодной лампой, 10 режимов свечения; U-пит.220 В, P-потр.15.5 Вт; IP66; t-раб.-60…+60°C, 113х165х175 мм, 1.5 кг. Корпус из алюминиевого сплава. В комплекте с штуцерами для трубной разводки с резьбой G1/2". Оповещатель предназначен для подачи тревожного сигнала оповещения (звукового, светового, комбинированного или другого в зависимости от модификации оповещателя) в системах пожарной и охранной сигнализации, при совместной работе с любыми приемноконтрольными устройствами. Оповещатель может использоваться для индикации режимов работы оборудования и привлечения внимания персонала в аварийных и иных ситуациях. | 30948 | 30948
00-00135859 | ВС-07е-Ех-СД-К1-24VDC | Эридан | Оповещатель световой взрывозащищенный, 1ExdIICT6GbX; со светодиодной лампой, 10 режимов свечения; U-пит.12…24 В, P-потр.5.1 Вт; IP66; t-раб.-60…+60°C, 113х165х175 мм, 1.5 кг. Корпус из алюминиевого сплава. Без кабельных вводов. Оповещатель предназначен для подачи тревожного сигнала оповещения (звукового, светового, комбинированного или другого в зависимости от модификации оповещателя) в системах пожарной и охранной сигнализации, при совместной работе с любыми приемноконтрольными устройствами. Оповещатель может использоваться для индикации режимов работы оборудования и привлечения внимания персонала в аварийных и иных ситуациях. | 27834 | 27834
00-00135652 | ВС-07е-Ех-СД-К1-24VDC, КВБ12+ЗГ | Эридан | Оповещатель световой взрывозащищенный, 1ExdIICT6GbX; со светодиодной лампой, 10 режимов свечения; U-пит.12…24 В, P-потр.5.1 Вт; IP66; t-раб.-60…+60°C, 113х165х175 мм, 1.5 кг. Корпус из алюминиевого сплава. В комплекте кабельный ввод для монтажа бронированным кабелем с диаметром брони до 12 мм (любой тип брони) с одинарным уплотнением по поясной изоляции кабеля и заглушка. Оповещатель предназначен для подачи тревожного сигнала оповещения (звукового, светового, комбинированного или другого в зависимости от модификации оповещателя) в системах пожарной и охранной сигнализации, при совместной работе с любыми приемноконтрольными устройствами. Оповещатель может использоваться для индикации режимов работы оборудования и привлечения внимания персонала в аварийных и иных ситуациях. | 29436 | 29436
00-00135802 | ВС-07е-Ех-СД-К1-24VDC, КВБ12+КВБ12 | Эридан | Оповещатель световой взрывозащищенный, 1ExdIICT6GbX; со светодиодной лампой, 10 режимов свечения; U-пит.12…24 В, P-потр.5.1 Вт; IP66; t-раб.-60…+60°C, 113х165х175 мм, 1.5 кг. Корпус из алюминиевого сплава. В комплекте с кабельными вводами для монтажа бронированным кабелем с диаметром брони до 12 мм (любой тип брони) с одинарным уплотнением по поясной изоляции кабеля. Оповещатель предназначен для подачи тревожного сигнала оповещения (звукового, светового, комбинированного или другого в зависимости от модификации оповещателя) в системах пожарной и охранной сигнализации, при совместной работе с любыми приемноконтрольными устройствами. Оповещатель может использоваться для индикации режимов работы оборудования и привлечения внимания персонала в аварийных и иных ситуациях. | 29922 | 29922
00-00135659 | ВС-07е-Ех-СД-К1-24VDC, КВБ17+ЗГ | Эридан | Оповещатель световой взрывозащищенный, 1ExdIICT6GbX; со светодиодной лампой, 10 режимов свечения; U-пит.12…24 В, P-потр.5.1 Вт; IP66; t-раб.-60…+60°C, 113х165х175 мм, 1.5 кг. Корпус из алюминиевого сплава. В комплекте кабельный ввод для монтажа бронированным кабелем с диаметром брони до 17 мм (любой тип брони) с одинарным уплотнением по поясной изоляции кабеля и заглушка. Оповещатель предназначен для подачи тревожного сигнала оповещения (звукового, светового, комбинированного или другого в зависимости от модификации оповещателя) в системах пожарной и охранной сигнализации, при совместной работе с любыми приемноконтрольными устройствами. Оповещатель может использоваться для индикации режимов работы оборудования и привлечения внимания персонала в аварийных и иных ситуациях. | 29436 | 29436
00-00135570 | ВС-07е-Ех-СД-К1-24VDC, КВБ17+КВБ17 | Эридан | Оповещатель световой взрывозащищенный, 1ExdIICT6GbX; со светодиодной лампой, 10 режимов свечения; U-пит.12…24 В, P-потр.5.1 Вт; IP66; t-раб.-60…+60°C, 113х165х175 мм, 1.5 кг. Корпус из алюминиевого сплава. В комплекте кабельные вводы для монтажа бронированным кабелем с диаметром брони до 17 мм (любой тип брони) с одинарным уплотнением по поясной изоляции кабеля. Оповещатель предназначен для подачи тревожного сигнала оповещения (звукового, светового, комбинированного или другого в зависимости от модификации оповещателя) в системах пожарной и охранной сигнализации, при совместной работе с любыми приемноконтрольными устройствами. Оповещатель может использоваться для индикации режимов работы оборудования и привлечения внимания персонала в аварийных и иных ситуациях. | 29922 | 29922
00-00135697 | ВС-07е-Ех-СД-К1-24VDC, КВМ15+ЗГ | Эридан | Оповещатель световой взрывозащищенный, 1ExdIICT6GbX; со светодиодной лампой, 10 режимов свечения; U-пит.12…24 В, P-потр.5.1 Вт; IP66; t-раб.-60…+60°C, 113х165х175 мм, 1.5 кг. Корпус из алюминиевого сплава. В комплекте кабельный ввод для монтажа кабелем в металлорукаве с условным проходом D=15 мм (совместимый металлорукав РЗЦ*15, ГЕРДА-МГ-15, Металанг-15, МРПИ15, МРН15, МПГ15 и др.) и заглушка. Оповещатель предназначен для подачи тревожного сигнала оповещения (звукового, светового, комбинированного или другого в зависимости от модификации оповещателя) в системах пожарной и охранной сигнализации, при совместной работе с любыми приемноконтрольными устройствами. Оповещатель может использоваться для индикации режимов работы оборудования и привлечения внимания персонала в аварийных и иных ситуациях. | 29658 | 29658
00-00135710 | ВС-07е-Ех-СД-К1-24VDC, КВМ15+КВМ15 | Эридан | Оповещатель световой взрывозащищенный, 1ExdIICT6GbX; со светодиодной лампой, 10 режимов свечения; U-пит.12…24 В, P-потр.5.1 Вт; IP66; t-раб.-60…+60°C, 113х165х175 мм, 1.5 кг. Корпус из алюминиевого сплава. В комплекте кабельные вводы для монтажа кабелем в металлорукаве с условным проходом D=15 мм (совместимый металлорукав РЗЦ*15, ГЕРДА-МГ-15, Металанг-15, МРПИ15, МРН15, МПГ15 и др.) и заглушка. Оповещатель предназначен для подачи тревожного сигнала оповещения (звукового, светового, комбинированного или другого в зависимости от модификации оповещателя) в системах пожарной и охранной сигнализации, при совместной работе с любыми приемноконтрольными устройствами. Оповещатель может использоваться для индикации режимов работы оборудования и привлечения внимания персонала в аварийных и иных ситуациях. | 30366 | 30366
00-00135538 | ВС-07е-Ех-СД-К1-24VDC, КВМ20+ЗГ | Эридан | Оповещатель световой взрывозащищенный, 1ExdIICT6GbX; со светодиодной лампой, 10 режимов свечения; U-пит.12…24 В, P-потр.5.1 Вт; IP66; t-раб.-60…+60°C, 113х165х175 мм, 1.5 кг. Корпус из алюминиевого сплава. В комплекте кабельный ввод для монтажа кабелем в металлорукаве с условным проходом D=20 мм (совместимый металлорукав РЗЦ*20, ГЕРДА-МГ-20, Металанг-20, МРПИ20, МРН20, МПГ20 и др.) и заглушка. Оповещатель предназначен для подачи тревожного сигнала оповещения (звукового, светового, комбинированного или другого в зависимости от модификации оповещателя) в системах пожарной и охранной сигнализации, при совместной работе с любыми приемноконтрольными устройствами. Оповещатель может использоваться для индикации режимов работы оборудования и привлечения внимания персонала в аварийных и иных ситуациях. | 29658 | 29658
00-00135736 | ВС-07е-Ех-СД-К1-24VDC, КВМ20+КВМ20 | Эридан | Оповещатель световой взрывозащищенный, 1ExdIICT6GbX; со светодиодной лампой, 10 режимов свечения; U-пит.12…24 В, P-потр.5.1 Вт; IP66; t-раб.-60…+60°C, 113х165х175 мм, 1.5 кг. Корпус из алюминиевого сплава. В комплекте кабельные вводы для монтажа кабелем в металлорукаве с условным проходом D=20 мм (совместимый металлорукав РЗЦ*20, ГЕРДА-МГ-20, Металанг-20, МРПИ20, МРН20, МПГ20 и др.). Оповещатель предназначен для подачи тревожного сигнала оповещения (звукового, светового, комбинированного или другого в зависимости от модификации оповещателя) в системах пожарной и охранной сигнализации, при совместной работе с любыми приемноконтрольными устройствами. Оповещатель может использоваться для индикации режимов работы оборудования и привлечения внимания персонала в аварийных и иных ситуациях. | 30366 | 30366
00-00135771 | ВС-07е-Ех-СД-К1-24VDC, ШТ1/2"+ЗГ | Эридан | Оповещатель световой взрывозащищенный, 1ExdIICT6GbX; со светодиодной лампой, 10 режимов свечения; U-пит.12…24 В, P-потр.5.1 Вт; IP66; t-раб.-60…+60°C, 113х165х175 мм, 1.5 кг. Корпус из алюминиевого сплава. В комплекте штуцер для трубной разводки с резьбой G1/2" и заглушка. Оповещатель предназначен для подачи тревожного сигнала оповещения (звукового, светового, комбинированного или другого в зависимости от модификации оповещателя) в системах пожарной и охранной сигнализации, при совместной работе с любыми приемноконтрольными устройствами. Оповещатель может использоваться для индикации режимов работы оборудования и привлечения внимания персонала в аварийных и иных ситуациях. | 29148 | 29148
00-00135698 | ВС-07е-Ех-СД-К1-24VDC, ШТ1/2"+ШТ1/2" | Эридан | Оповещатель световой взрывозащищенный, 1ExdIICT6GbX; со светодиодной лампой, 10 режимов свечения; U-пит.12…24 В, P-потр.5.1 Вт; IP66; t-раб.-60…+60°C, 113х165х175 мм, 1.5 кг. Корпус из алюминиевого сплава. В комплекте с штуцерами для трубной разводки с резьбой G1/2". Оповещатель предназначен для подачи тревожного сигнала оповещения (звукового, светового, комбинированного или другого в зависимости от модификации оповещателя) в системах пожарной и охранной сигнализации, при совместной работе с любыми приемноконтрольными устройствами. Оповещатель может использоваться для индикации режимов работы оборудования и привлечения внимания персонала в аварийных и иных ситуациях. | 29346 | 29346
00-00135597 | ВС-07е-Ех-СЛ-230VAC | Эридан | Оповещатель световой взрывозащищенный, 1ExdIICT5GbX; с импульсной фотоосветительной лампой (строб-вспышка 5 Дж); U-пит.220 В, P-потр.15.5 Вт; IP67; t-раб.-60…+60°C, 113х165х175 мм, 1.5 кг. Корпус из алюминиевого сплава. Без кабельных вводов. Оповещатель предназначен для подачи тревожного сигнала оповещения (звукового, светового, комбинированного или другого в зависимости от модификации оповещателя) в системах пожарной и охранной сигнализации, при совместной работе с любыми приемноконтрольными устройствами. Оповещатель может использоваться для индикации режимов работы оборудования и привлечения внимания персонала в аварийных и иных ситуациях. | 31656 | 31656
00-00135578 | ВС-07е-Ех-СЛ-24VDC | Эридан | Оповещатель световой взрывозащищенный, 1ExdIICT5GbX; с импульсной фотоосветительной лампой (строб-вспышка 5 Дж); U-пит.12…24 В, P-потр.10 Вт; IP67; t-раб.-60…+60°C, 113х165х175 мм, 1.5 кг. Корпус из алюминиевого сплава. Без кабельных вводов. Оповещатель предназначен для подачи тревожного сигнала оповещения (звукового, светового, комбинированного или другого в зависимости от модификации оповещателя) в системах пожарной и охранной сигнализации, при совместной работе с любыми приемноконтрольными устройствами. Оповещатель может использоваться для индикации режимов работы оборудования и привлечения внимания персонала в аварийных и иных ситуациях. | 30264 | 30264
00-00135529 | ГРВ-07е-20 | Эридан | Громкоговоритель рупорный взрывозащищенный 1Ex db IIC T6 Gb X / Ex tb IIIC T85°С Db X; U-ном.100 В, P-ном.20 Вт; УХЛ1, ХЛ1, IP66, t-раб.-60…+55°С; 260x340 мм. Без кабельных вводов. Громкоговоритель предназначен для использования в качестве источника звука в системах пожарной, охранной сигнализации, производственно-технологической громкоговорящей связи и других видов оповещения и озвучивания при совместной работе с приборами управления и усилителями. В системах пожарной сигнализации громкоговоритель используется как речевой пожарный оповещатель и обеспечивает передачу сообщения о пожаре и инструкций по эвакуации. | 34890 | 34890
00-00135528 | ГРВ-07е-20 (компл.02), КВБ12+КВБ12 | Эридан | Громкоговоритель рупорный взрывозащищенный, номинальное напряжение 100В, номинальная мощность 20Вт, полоса пропускания 0,38-3,5 кГц, штуцер под кабель или бронекабель - 12мм, -55…+55 ° С, 1ЕхdIIBT6 Х, IP56. Громкоговоритель предназначен для использования в качестве источника звука в системах пожарной, охранной сигнализации, производственно-технологической громкоговорящей связи и других видов оповещения и озвучивания при совместной работе с приборами управления и усилителями. В системах пожарной сигнализации громкоговоритель используется как речевой пожарный оповещатель и обеспечивает передачу сообщения о пожаре и инструкций по эвакуации. | 36978 | 36978
00-00112661 | ГРВ-07е-20 (компл.07), КВМ15+КВМ15 | Эридан | Громкоговоритель рупорный взрывозащищённый. Номинальное напряжение 100В, номинальная мощность 20Вт, полоса пропускания 0,38-3,5 кГц, штуцер под кабель или бронекабель - 15мм, -55…+55 ° С, 1ЕхdIIBT6 Х, IP56. Громкоговоритель предназначен для использования в качестве источника звука в системах пожарной, охранной сигнализации, производственно-технологической громкоговорящей связи и других видов оповещения и озвучивания при совместной работе с приборами управления и усилителями. В системах пожарной сигнализации громкоговоритель используется как речевой пожарный оповещатель и обеспечивает передачу сообщения о пожаре и инструкций по эвакуации. | 37422 | 37422
00-00135546 | ГРВ-07е-30 | Эридан | Громкоговоритель рупорный взрывозащищенный 1Ex db IIC T6 Gb X / Ex tb IIIC T85°С Db X; U-ном.100 В, P-ном.30 Вт; УХЛ1, ХЛ1, IP66, t-раб.-60…+55°С; 290x390 мм. Без кабельных вводов. Громкоговоритель предназначен для использования в качестве источника звука в системах пожарной, охранной сигнализации, производственно-технологической громкоговорящей связи и других видов оповещения и озвучивания при совместной работе с приборами управления и усилителями. В системах пожарной сигнализации громкоговоритель используется как речевой пожарный оповещатель и обеспечивает передачу сообщения о пожаре и инструкций по эвакуации. | 38160 | 38160
00-00135751 | ГРВ-07е-30 (компл.02), КВБ12+КВБ12 | Эридан | Громкоговоритель рупорный взрывозащищенный, номинальное напряжение 100В, номинальная мощность 30Вт, полоса пропускания 0,38-3,5 кГц, штуцер под кабель или бронекабель - 12мм, -55…+55 ° С, 1ЕхdIIBT6 Х, IP56. Громкоговоритель предназначен для использования в качестве источника звука в системах пожарной, охранной сигнализации, производственно-технологической громкоговорящей связи и других видов оповещения и озвучивания при совместной работе с приборами управления и усилителями. В системах пожарной сигнализации громкоговоритель используется как речевой пожарный оповещатель и обеспечивает передачу сообщения о пожаре и инструкций по эвакуации. | 40248 | 40248
00-00113004 | ГРВ-07е-30 (компл.07), КВМ15+КВМ15 | Эридан | Громкоговоритель рупорный взрывозащищенный, номинальное напряжение 100В, номинальная мощность 30Вт, полоса пропускания 0,38-3,5 кГц, штуцер под кабель или бронекабель - 15мм, -55…+55 ° С, 1ЕхdIIBT6 Х, IP56. Громкоговоритель предназначен для использования в качестве источника звука в системах пожарной, охранной сигнализации, производственно-технологической громкоговорящей связи и других видов оповещения и озвучивания при совместной работе с приборами управления и усилителями. В системах пожарной сигнализации громкоговоритель используется как речевой пожарный оповещатель и обеспечивает передачу сообщения о пожаре и инструкций по эвакуации. | 40692 | 40692
00-00135554 | ГРВ-07е-50 | Эридан | Громкоговоритель рупорный взрывозащищенный 1Ex db IIC T6 Gb X / Ex tb IIIC T85°С Db X; U-ном.100 В, P-ном.50 Вт; УХЛ1, ХЛ1, IP66, t-раб.-60…+55°С; 350х410 мм. Без кабельных вводов. Громкоговоритель предназначен для использования в качестве источника звука в системах пожарной, охранной сигнализации, производственно-технологической громкоговорящей связи и других видов оповещения и озвучивания при совместной работе с приборами управления и усилителями. В системах пожарной сигнализации громкоговоритель используется как речевой пожарный оповещатель и обеспечивает передачу сообщения о пожаре и инструкций по эвакуации. | 43182 | 43182
00-00135547 | ГРВ-07е-50 (компл.02), КВБ12+КВБ12 | Эридан | Громкоговоритель рупорный взрывозащищенный, номинальное напряжение 100В, номинальная мощность 50Вт, полоса пропускания 0,38-3,5 кГц, штуцер под кабель или бронекабель - 12мм, -55…+55 ° С, 1ЕхdIIBT6 Х, IP56. Громкоговоритель предназначен для использования в качестве источника звука в системах пожарной, охранной сигнализации, производственно-технологической громкоговорящей связи и других видов оповещения и озвучивания при совместной работе с приборами управления и усилителями. В системах пожарной сигнализации громкоговоритель используется как речевой пожарный оповещатель и обеспечивает передачу сообщения о пожаре и инструкций по эвакуации. | 45270 | 45270
00-00135579 | ГРВ-07е-50 (компл.07), КВМ15+КВМ15 | Эридан | Громкоговоритель рупорный взрывозащищенный, номинальное напряжение 100В, номинальная мощность 50Вт, полоса пропускания 0,38-3,5 кГц, штуцер под кабель или бронекабель - 15мм, -55…+55 ° С, 1ЕхdIIBT6 Х, IP56. Громкоговоритель предназначен для использования в качестве источника звука в системах пожарной, охранной сигнализации, производственно-технологической громкоговорящей связи и других видов оповещения и озвучивания при совместной работе с приборами управления и усилителями. В системах пожарной сигнализации громкоговоритель используется как речевой пожарный оповещатель и обеспечивает передачу сообщения о пожаре и инструкций по эвакуации. | 45714 | 45714
00-00135650 | Экран-С 12-24 (компл.01) "НАДПИСЬ" | Эридан | Световое табло с мигающим или с постоянным свечением взрывозащищенное 1Exmb[ib]IICT4GbХ, напряжение питания 10,5...28 В, ток потребления 180 мА (max), степень защиты оболочкой IP66, габаритные размеры 390х170х60 мм. Оповещатель предназначен для использования в качестве светового средства оповещения, информационных указателей и обеспечивает подачу светового сигнала в системах пожарной и охранной сигнализации, при совместной работе с любыми приемно-контрольными устройствами. Оповещатель может использоваться для индикации режимов работы оборудования и привлечения внимания персонала в аварийных и иных ситуациях. | 14550 | 14550
00-00135674 | Экран-С 12-24 (компл.02) "НАДПИСЬ" | Эридан | Световое табло с дополнительной секцией "Автоматика отключена" взрывозащищенное, 1Exmb[ib]IICT4GbX, два режима работы (постоянное свечение/мигание), U-пит.12…24 В, раздельное включение основной и дополнительной секции, IP66, t-раб.-60…+75°C, 390х170х60 мм. Кабель в металлорукаве 1.5 м. Оповещатель предназначен для использования в качестве светового средства оповещения, информационных указателей и обеспечивает подачу светового сигнала в системах пожарной и охранной сигнализации, при совместной работе с любыми приемно-контрольными устройствами. Оповещатель может использоваться для индикации режимов работы оборудования и привлечения внимания персонала в аварийных и иных ситуациях. | 15834 | 15834
00-00135665 | Экран-С 12-24 (компл.03) "НАДПИСЬ" | Эридан | Световое табло с дополнительной звуковой секцией взрывозащищенное, 1Exmb[ib]IICT4GbX, два режима работы (постоянное свечение/мигание), уровень звукового давления 100 дБ, U-пит.12…24 В, раздельное включение основной и дополнительной секции, IP66, t-раб.-60…+75°C, 390х170х60 мм. Кабель в металлорукаве 1.5 м. Оповещатель предназначен для использования в качестве светового средства оповещения, информационных указателей и обеспечивает подачу светового сигнала в системах пожарной и охранной сигнализации, при совместной работе с любыми приемно-контрольными устройствами. Оповещатель может использоваться для индикации режимов работы оборудования и привлечения внимания персонала в аварийных и иных ситуациях. | 16254 | 16254
00-00135714 | Экран-С 12-24 (компл.04) "НАДПИСЬ" | Эридан | Световое табло с дополнительной светозвуковой секцией "Автоматика отключена" взрывозащищенное, 1Exmb[ib]IICT4GbX, два режима работы (постоянное свечение/мигание), уровень звукового давления 100 дБ, U-пит.12...24 В, раздельное включение основной и дополнительной секции, IP66, t-раб.-60…+75°C, 390х170х60 мм. Кабель в металлорукаве 1.5 м. Оповещатель предназначен для использования в качестве светового средства оповещения, информационных указателей и обеспечивает подачу светового сигнала в системах пожарной и охранной сигнализации, при совместной работе с любыми приемно-контрольными устройствами. Оповещатель может использоваться для индикации режимов работы оборудования и привлечения внимания персонала в аварийных и иных ситуациях. | 16254 | 16254
00-00135673 | ЭКРАН-С 230 (компл.01) "НАДПИСЬ" | Эридан | Световое табло, U-пит. 220В, 300mA, Токр. среды -55…+85°C, 1Exm[ib]IICT4X, IP66. Оповещатель предназначен для использования в качестве светового средства оповещения, информационных указателей и обеспечивает подачу светового сигнала в системах пожарной и охранной сигнализации, при совместной работе с любыми приемно-контрольными устройствами. Оповещатель может использоваться для индикации режимов работы оборудования и привлечения внимания персонала в аварийных и иных ситуациях. | 16062 | 16062
00-00135706 | ЭКРАН-С 230 (компл.02) "НАДПИСЬ" | Эридан | Световое табло с дополнительной секцией "Автоматика отключена" взрывозащищенное, 1Exmb[ib]IICT4GbX, два режима работы (постоянное свечение/мигание), U-пит.220 В, раздельное включение основной и дополнительной секции, IP66, t-раб.-60…+75°C, 390х170х60 мм. Кабель в металлорукаве 1.5 м. Оповещатель предназначен для использования в качестве светового средства оповещения, информационных указателей и обеспечивает подачу светового сигнала в системах пожарной и охранной сигнализации, при совместной работе с любыми приемно-контрольными устройствами. Оповещатель может использоваться для индикации режимов работы оборудования и привлечения внимания персонала в аварийных и иных ситуациях. | 17346 | 17346
00-00135747 | ЭКРАН-С 230 (компл.03) "НАДПИСЬ" | Эридан | Светозвуковое табло взрывозащищенное, 1Exmb[ib]IICT4GbX, два режима работы (постоянное свечение/мигание), уровень звукового давления 100 дБ, U-пит.220 В, IP66, t-раб.-60…+75°C, 390х170х60 мм. Кабель в металлорукаве 1.5 м. Оповещатель предназначен для использования в качестве светового средства оповещения, информационных указателей и обеспечивает подачу светового сигнала в системах пожарной и охранной сигнализации, при совместной работе с любыми приемно-контрольными устройствами. Оповещатель может использоваться для индикации режимов работы оборудования и привлечения внимания персонала в аварийных и иных ситуациях. | 17766 | 17766
00-00135732 | ЭКРАН-С 230 (компл.04) "НАДПИСЬ" | Эридан | Световое табло с дополнительной светозвуковой секцией "Автоматика отключена" взрывозащищенное, 1Exmb[ib]IICT4GbX, два режима работы (постоянное свечение/мигание), уровень звукового давления 100 дБ, U-пит.220 В, раздельное включение основной и дополнительной секции, IP66, t-раб.-60…+75°C, 390х170х60 мм. Кабель в металлорукаве 1.5 м. Оповещатель предназначен для использования в качестве светового средства оповещения, информационных указателей и обеспечивает подачу светового сигнала в системах пожарной и охранной сигнализации, при совместной работе с любыми приемно-контрольными устройствами. Оповещатель может использоваться для индикации режимов работы оборудования и привлечения внимания персонала в аварийных и иных ситуациях. | 17766 | 17766
00-00135657 | ЭКРАН-С-ККВ-К1-230VAC "НАДПИСЬ" | Эридан | Световое табло взрывозащищенное, 1Exmb[ib]IICT4GbX, два режима работы (постоянное свечение/мигание), U-пит.220 В, IP66, t-раб.-60…+75°C, 530х200х70 мм. С постоянно присоединенной внешней взрывозащищенной клеммной коробкой. Кабельные вводы в комплект поставки не входят и заказываются отдельно. Оповещатель предназначен для использования в качестве светового средства оповещения, информационных указателей и обеспечивает подачу светового сигнала в системах пожарной и охранной сигнализации, при совместной работе с любыми приемно-контрольными устройствами. Оповещатель может использоваться для индикации режимов работы оборудования и привлечения внимания персонала в аварийных и иных ситуациях. | 22398 | 22398
00-00135515 | ЭКРАН-С-ККВ-К1-24VDC "НАДПИСЬ" | Эридан | Световое табло взрывозащищенное, 1Exmb[ib]IICT4GbX, два режима работы (постоянное свечение/мигание), U-пит.12…24 В, IP66, t-раб.-60…+75°C, 530х200х70 мм. С постоянно присоединенной внешней взрывозащищенной клеммной коробкой. Кабельные вводы в комплект поставки не входят и заказываются отдельно. Оповещатель предназначен для использования в качестве светового средства оповещения, информационных указателей и обеспечивает подачу светового сигнала в системах пожарной и охранной сигнализации, при совместной работе с любыми приемно-контрольными устройствами. Оповещатель может использоваться для индикации режимов работы оборудования и привлечения внимания персонала в аварийных и иных ситуациях. | 20850 | 20850
00-00135799 | ЭКРАН-С-ККВ-К2-230VAC "НАДПИСЬ" | Эридан | Световое табло с дополнительной секцией "Автоматика отключена" взрывозащищенное, 1Exmb[ib]IICT4GbX, два режима работы (постоянное свечение/мигание), U-пит.220 В, раздельное включение основной и дополнительной секции, IP66, t-раб.-60…+75°C, 530х200х70 мм. С постоянно присоединенной внешней взрывозащищенной клеммной коробкой. Кабельные вводы в комплект поставки не входят и заказываются отдельно. Оповещатель предназначен для использования в качестве светового средства оповещения, информационных указателей и обеспечивает подачу светового сигнала в системах пожарной и охранной сигнализации, при совместной работе с любыми приемно-контрольными устройствами. Оповещатель может использоваться для индикации режимов работы оборудования и привлечения внимания персонала в аварийных и иных ситуациях. | 23712 | 23712
00-00135569 | ЭКРАН-С-ККВ-К2-24VDC "НАДПИСЬ" | Эридан | Световое табло с дополнительной секцией "Автоматика отключена" взрывозащищенное, 1Exmb[ib]IICT4GbX, два режима работы (постоянное свечение/мигание), U-пит.12…24 В, раздельное включение основной и дополнительной секции, IP66, t-раб.-60…+75°C, 530х200х70 мм. С постоянно присоединенной внешней взрывозащищенной клеммной коробкой. Кабельные вводы в комплект поставки не входят и заказываются отдельно. Оповещатель предназначен для использования в качестве светового средства оповещения, информационных указателей и обеспечивает подачу светового сигнала в системах пожарной и охранной сигнализации, при совместной работе с любыми приемно-контрольными устройствами. Оповещатель может использоваться для индикации режимов работы оборудования и привлечения внимания персонала в аварийных и иных ситуациях. | 22164 | 22164
00-00135613 | ЭКРАН-С-ККВ-К3-230VAC "НАДПИСЬ" | Эридан | Световое табло с дополнительной звуковой секцией взрывозащищенное, 1Exmb[ib]IICT4GbX, два режима работы (постоянное свечение/мигание), уровень звукового давления 100 дБ, U-пит.220 В, раздельное включение основной и дополнительной секции, IP66, t-раб.-60…+75°C, 530х200х70 мм. С постоянно присоединенной внешней взрывозащищенной клеммной коробкой. Кабельные вводы в комплект поставки не входят и заказываются отдельно. Оповещатель предназначен для использования в качестве светового средства оповещения, информационных указателей и обеспечивает подачу светового сигнала в системах пожарной и охранной сигнализации, при совместной работе с любыми приемно-контрольными устройствами. Оповещатель может использоваться для индикации режимов работы оборудования и привлечения внимания персонала в аварийных и иных ситуациях. | 24150 | 24150
00-00135542 | ЭКРАН-С-ККВ-К3-24VDC "НАДПИСЬ" | Эридан | Световое табло с дополнительной звуковой секцией взрывозащищенное, 1Exmb[ib]IICT4GbX, два режима работы (постоянное свечение/мигание), уровень звукового давления 100 дБ, U-пит.12…24 В, раздельное включение основной и дополнительной секции, IP66, t-раб.-60…+75°C, 530х200х70 мм. С постоянно присоединенной внешней взрывозащищенной клеммной коробкой. Кабельные вводы в комплект поставки не входят и заказываются отдельно. Оповещатель предназначен для использования в качестве светового средства оповещения, информационных указателей и обеспечивает подачу светового сигнала в системах пожарной и охранной сигнализации, при совместной работе с любыми приемно-контрольными устройствами. Оповещатель может использоваться для индикации режимов работы оборудования и привлечения внимания персонала в аварийных и иных ситуациях. | 22602 | 22602
00-00135870 | ЭКРАН-С-ККВ-К4-230VAC "НАДПИСЬ" | Эридан | Световое табло с дополнительной светозвуковой секцией "Автоматика отключена" взрывозащищенное, 1Exmb[ib]IICT4GbX, два режима работы (постоянное свечение/мигание), уровень звукового давления 100 дБ, U-пит.220 В, раздельное включение основной и дополнительной секции, IP66, t-раб.-60…+75°C, 530х200х70 мм. С постоянно присоединенной внешней взрывозащищенной клеммной коробкой. Кабельные вводы в комплект поставки не входят и заказываются отдельно. Оповещатель предназначен для использования в качестве светового средства оповещения, информационных указателей и обеспечивает подачу светового сигнала в системах пожарной и охранной сигнализации, при совместной работе с любыми приемно-контрольными устройствами. Оповещатель может использоваться для индикации режимов работы оборудования и привлечения внимания персонала в аварийных и иных ситуациях. | 24150 | 24150
00-00135648 | ЭКРАН-С-ККВ-К4-24VDC "НАДПИСЬ" | Эридан | Световое табло с дополнительной светозвуковой секцией "Автоматика отключена" взрывозащищенное, 1Exmb[ib]IICT4GbX, два режима работы (постоянное свечение/мигание), уровень звукового давления 100 дБ, U-пит.12...24 В, раздельное включение основной и дополнительной секции, IP66, t-раб.-60…+75°C, 530х200х70 мм. С постоянно присоединенной внешней взрывозащищенной клеммной коробкой. Кабельные вводы в комплект поставки не входят и заказываются отдельно. Оповещатель предназначен для использования в качестве светового средства оповещения, информационных указателей и обеспечивает подачу светового сигнала в системах пожарной и охранной сигнализации, при совместной работе с любыми приемно-контрольными устройствами. Оповещатель может использоваться для индикации режимов работы оборудования и привлечения внимания персонала в аварийных и иных ситуациях. | 22602 | 22602
00-00135616 | Экран-СЗ 12-24 (компл.01) "НАДПИСЬ" | Эридан | Светозвуковое табло с мигающим или с постоянным свечением взрывозащищенное 1Exmb[ib]IICT4GbХ, напряжение питания 10,5...28 В, ток потребления 190 мА (max), степень защиты оболочкой IP66, габаритные размеры 390х170х60 мм. Оповещатель предназначен для использования в качестве светозвукового средства оповещения, информационных указателей и обеспечивает подачу светового и звукового сигналов в системах пожарной и охранной сигнализации, при совместной работе с любыми приемно-контрольными устройствами. Оповещатель может использоваться для индикации режимов работы оборудования и привлечения внимания персонала в аварийных и иных ситуациях. | 16254 | 16254
00-00135647 | Экран-СЗ 12-24 (компл.02) "НАДПИСЬ" | Эридан | Светозвуковое табло с дополнительной секцией "Автоматика отключена" взрывозащищенное, 1Exmb[ib]IICT4GbX, уровень звукового давления 100 дБ, два режима работы (постоянное свечение/мигание), U-пит.12…24 В, раздельное включение основной и дополнительной секции, IP66, t-раб.-60…+75°C, 390х170х60 мм. Кабель в металлорукаве 1.5 м. Оповещатель предназначен для использования в качестве светозвукового средства оповещения, информационных указателей и обеспечивает подачу светового и звукового сигналов в системах пожарной и охранной сигнализации, при совместной работе с любыми приемно-контрольными устройствами. Оповещатель может использоваться для индикации режимов работы оборудования и привлечения внимания персонала в аварийных и иных ситуациях. | 17538 | 17538
00-00135768 | ЭКРАН-СЗ 230 (компл.01) "Выход" | Эридан | Оповещатель пожарный световой со встроенной сиреной взрывозащищенный 1Exmb[ib]IICT4GbX, два режима работы (постоянное свечение/мигание); 100 дБ, U-пит.220 В, IP66, t-раб.-60…+75°C, 390х170х60 мм. Кабель в металлорукаве 1.5 м. Оповещатель предназначен для использования в качестве светозвукового средства оповещения, информационных указателей и обеспечивает подачу светового и звукового сигналов в системах пожарной и охранной сигнализации, при совместной работе с любыми приемно-контрольными устройствами. Оповещатель может использоваться для индикации режимов работы оборудования и привлечения внимания персонала в аварийных и иных ситуациях. | 17766 | 17766
00-00135746 | ЭКРАН-СЗ 230 (компл.01) "НАДПИСЬ" | Эридан | Светозвуковое табло взрывозащищенное, 1Exmb[ib]IICT4GbX, два режима работы (постоянное свечение/мигание), уровень звукового давления 100 дБ, U-пит.220 В, IP66, t-раб.-60…+75°C, 390х170х60 мм. Кабель в металлорукаве 1.5 м. Оповещатель предназначен для использования в качестве светозвукового средства оповещения, информационных указателей и обеспечивает подачу светового и звукового сигналов в системах пожарной и охранной сигнализации, при совместной работе с любыми приемно-контрольными устройствами. Оповещатель может использоваться для индикации режимов работы оборудования и привлечения внимания персонала в аварийных и иных ситуациях. | 17766 | 17766
00-00135687 | ЭКРАН-СЗ 230 (компл.02) "Выход" | Эридан | Оповещатель пожарный световой со встроенной сиреной с дополнительной секцией "Автоматика отключена" взрывозащищенный 1Exmb[ib]IICT4GbX, два режима работы (постоянное свечение/мигание), раздельное включение секций; 100 дБ, U-пит.220 В; IP66, t-раб.-60…+75°C, 390х170х60 мм. Кабель в металлорукаве 1.5 м. Оповещатель предназначен для использования в качестве светозвукового средства оповещения, информационных указателей и обеспечивает подачу светового и звукового сигналов в системах пожарной и охранной сигнализации, при совместной работе с любыми приемно-контрольными устройствами. Оповещатель может использоваться для индикации режимов работы оборудования и привлечения внимания персонала в аварийных и иных ситуациях. | 19050 | 19050
00-00135731 | ЭКРАН-СЗ 230 (компл.02) "НАДПИСЬ" | Эридан | Светозвуковое табло с дополнительной секцией "Автоматика отключена" взрывозащищенное, 1Exmb[ib]IICT4GbX, уровень звукового давления 100 дБ, два режима работы (постоянное свечение/мигание), U-пит.220 В, раздельное включение основной и дополнительной секции, IP66, t-раб.-60…+75°C, 390х170х60 мм. Кабель в металлорукаве 1.5 м. Оповещатель предназначен для использования в качестве светозвукового средства оповещения, информационных указателей и обеспечивает подачу светового и звукового сигналов в системах пожарной и охранной сигнализации, при совместной работе с любыми приемно-контрольными устройствами. Оповещатель может использоваться для индикации режимов работы оборудования и привлечения внимания персонала в аварийных и иных ситуациях. | 19050 | 19050
00-00135596 | ЭКРАН-СЗ-ККВ-К1-230VAC "НАДПИСЬ" | Эридан | Светозвуковое табло взрывозащищенное, 1Exmb[ib]IICT4GbX, два режима работы (постоянное свечение/мигание), уровень звукового давления 100 дБ, U-пит.220 В, IP66, t-раб.-60…+75°C, 530х200х70 мм. С постоянно присоединенной внешней взрывозащищенной клеммной коробкой. Кабельные вводы в комплект поставки не входят и заказываются отдельно. Оповещатель предназначен для использования в качестве светозвукового средства оповещения, информационных указателей и обеспечивает подачу светового и звукового сигналов в системах пожарной и охранной сигнализации, при совместной работе с любыми приемно-контрольными устройствами. Оповещатель может использоваться для индикации режимов работы оборудования и привлечения внимания персонала в аварийных и иных ситуациях. | 24150 | 24150
00-00135516 | ЭКРАН-СЗ-ККВ-К1-24VDC "НАДПИСЬ" | Эридан | Светозвуковое табло взрывозащищенное, 1Exmb[ib]IICT4GbX, два режима работы (постоянное свечение/мигание), уровень звукового давления 100 дБ, U-пит.12...24 В, IP66, t-раб.-60…+75°C, 530х200х70 мм. С постоянно присоединенной внешней взрывозащищенной клеммной коробкой. Кабельные вводы в комплект поставки не входят и заказываются отдельно. Оповещатель предназначен для использования в качестве светозвукового средства оповещения, информационных указателей и обеспечивает подачу светового и звукового сигналов в системах пожарной и охранной сигнализации, при совместной работе с любыми приемно-контрольными устройствами. Оповещатель может использоваться для индикации режимов работы оборудования и привлечения внимания персонала в аварийных и иных ситуациях. | 22602 | 22602
00-00135820 | ЭКРАН-СЗ-ККВ-К2-230VAC "НАДПИСЬ" | Эридан | Светозвуковое табло с дополнительной секцией "Автоматика отключена" взрывозащищенное, 1Exmb[ib]IICT4GbX, уровень звукового давления 100 дБ, два режима работы (постоянное свечение/мигание), U-пит.220 В, раздельное включение основной и дополнительной секции, IP66, t-раб.-60…+75°C, 530х200х70 мм. С постоянно присоединенной внешней взрывозащищенной клеммной коробкой. Кабельные вводы в комплект поставки не входят и заказываются отдельно. Оповещатель предназначен для использования в качестве светозвукового средства оповещения, информационных указателей и обеспечивает подачу светового и звукового сигналов в системах пожарной и охранной сигнализации, при совместной работе с любыми приемно-контрольными устройствами. Оповещатель может использоваться для индикации режимов работы оборудования и привлечения внимания персонала в аварийных и иных ситуациях. | 25464 | 25464
00-00135560 | ЭКРАН-СЗ-ККВ-К2-24VDC "НАДПИСЬ" | Эридан | Светозвуковое табло с дополнительной секцией "Автоматика отключена" взрывозащищенное, 1Exmb[ib]IICT4GbX, уровень звукового давления 100 дБ, два режима работы (постоянное свечение/мигание), U-пит.12…24 В, раздельное включение основной и дополнительной секции, IP66, t-раб.-60…+75°C, 530х200х70 мм. С постоянно присоединенной внешней взрывозащищенной клеммной коробкой. Кабельные вводы в комплект поставки не входят и заказываются отдельно. Оповещатель предназначен для использования в качестве светозвукового средства оповещения, информационных указателей и обеспечивает подачу светового и звукового сигналов в системах пожарной и охранной сигнализации, при совместной работе с любыми приемно-контрольными устройствами. Оповещатель может использоваться для индикации режимов работы оборудования и привлечения внимания персонала в аварийных и иных ситуациях. | 23916 | 23916
00-00135767 | Экран-СУ 12-24 "НАДПИСЬ" | Эридан | Световое табло с постоянным свечением взрывозащищенное 1Exmb[ib]IICT4GbX, напряжение питания 10,5...28 В, ток потребления 180 мА (max), степень защиты оболочкой IP66, габаритные размеры 390х170х60 мм. Оповещатель предназначен для использования в качестве светового средства оповещения, информационных указателей и обеспечивает подачу светового сигнала в системах пожарной и охранной сигнализации, при совместной работе с любыми приемно-контрольными устройствами. Оповещатель может использоваться для индикации режимов работы оборудования и привлечения внимания персонала в аварийных и иных ситуациях. | 14550 | 14550
00-00135719 | ЭКРАН-СУ 230 "НАДПИСЬ" | Эридан | Световое табло взрывозащищенное, 1Exmb[ib]IICT4GbХ, постоянное свечение, U-пит.220 В, IP66, t-раб.-60…+75°С, 390х170х60 мм. Кабель в металлорукаве 1.5 м. Оповещатель предназначен для использования в качестве светового средства оповещения, информационных указателей и обеспечивает подачу светового сигнала в системах пожарной и охранной сигнализации, при совместной работе с любыми приемно-контрольными устройствами. Оповещатель может использоваться для индикации режимов работы оборудования и привлечения внимания персонала в аварийных и иных ситуациях. | 16062 | 16062
00-00135643 | ЭКРАН-СУ-ККВ-К1-230VAC "НАДПИСЬ" | Эридан | Световое табло взрывозащищенное, 1Exmb[ib]IICT4GbХ, постоянное свечение, U-пит.220 В, IP66, t-раб.-60…+75°С, 530х200х70 мм. С постоянно присоединенной внешней взрывозащищенной клеммной коробкой. Кабельные вводы в комплект поставки не входят и заказываются отдельно. Оповещатель предназначен для использования в качестве светового средства оповещения, информационных указателей и обеспечивает подачу светового сигнала в системах пожарной и охранной сигнализации, при совместной работе с любыми приемно-контрольными устройствами. Оповещатель может использоваться для индикации режимов работы оборудования и привлечения внимания персонала в аварийных и иных ситуациях. | 22398 | 22398
00-00135600 | ЭКРАН-СУ-ККВ-К1-24VDC "НАДПИСЬ" | Эридан | Световое табло взрывозащищенное, 1Exmb[ib]IICT4GbХ, постоянное свечение, U-пит.12...24 В, IP66, t-раб.-60…+75°С, 530х200х70 мм. С постоянно присоединенной внешней взрывозащищенной клеммной коробкой. Кабельные вводы в комплект поставки не входят и заказываются отдельно. Оповещатель предназначен для использования в качестве светового средства оповещения, информационных указателей и обеспечивает подачу светового сигнала в системах пожарной и охранной сигнализации, при совместной работе с любыми приемно-контрольными устройствами. Оповещатель может использоваться для индикации режимов работы оборудования и привлечения внимания персонала в аварийных и иных ситуациях. | 20850 | 20850
Приборы приемно-контрольные взрывозащищенные (Ex)
00-00019373 | Барьер КОРУНД 1ИМ | Специнформатика-СИ НПП | Компонент приемно-контрольного прибора взрывозащищенный, формирование конечного участка шлейфа, как искробезопасная электрическая цепь, активный, гальванически-развязанный, с выходным током до 40 мА. В искробезопасную электрическую цепь-шлейф сигнализации «Барьер Корунд 1ИМ» допускается включать взрывозащищенные пожарные или охранные извещатели с видом взрывозащиты «Искробезопасная электрическая цепь “i”», имеющие Свидетельство о взрывозащищенности или Сертификат соответствия нормативным документам, регламентирующим применение электрооборудования во взрывоопасных зонах. | 4762.9 | 4667.64
00-00033612 | Барьер КОРУНД 1ИМ исп.02 | Специнформатика-СИ НПП | Компонент приемно-контрольного прибора взрывозащищенный, формирование конечного участка адресного шлейфа, как искробезопасная электрическая цепь, гальванически-развязанный, с выходным током до 40 мА. Прибор имеет маркировку по взрывозащите «[Ex ia] IIC» и соответствует всем требованиям действующих нормативных документов, регламентирующих применение электрооборудования с видом взрывозащиты «Искробезопасная электрическая цепь “i”» и связанного с другим электрооборудованием - извещателями, находящимися во взрывоопасной зоне. | 3667.68 | 3594.33
00-00033613 | Барьер КОРУНД 1ИМ исп.03 | Специнформатика-СИ НПП | Компонент приемно-контрольного прибора взрывозащищенный, формирование конечного участка адресного шлейфа приёмно-контрольного прибора, как искробезопасная электрическая цепь с выходным током до 65 мА. Прибор имеет маркировку по взрывозащите «[Ex ia] IIC» и соответствует всем требованиям действующих нормативных документов, регламентирующих применение электрооборудования с видом взрывозащиты «Искробезопасная электрическая цепь “i”» и связанного с другим электрооборудованием - извещателями, находящимися во взрывоопасной зоне. | 1779.84 | 1744.24
00-00033614 | Барьер КОРУНД 1ИМ исп.03/1 | Специнформатика-СИ НПП | Компонент приемно-контрольного прибора взрывозащищенный, формирование конечного участка адресного шлейфа приёмно-контрольного прибора, как искробезопасная электрическая цепь с выходным током до 100 мА. Прибор имеет маркировку по взрывозащите «[Ex ia] IIC» и соответствует всем требованиям действующих нормативных документов, регламентирующих применение электрооборудования с видом взрывозащиты «Искробезопасная электрическая цепь “i”» и связанного с другим электрооборудованием - извещателями, находящимися во взрывоопасной зоне. | 2168.64 | 2125.27
00-00019376 | КОРУНД 2/4-СИ (ППКОП 019-4-1 на 2 ШС, КЦЦ, RS-485) | Специнформатика-СИ НПП | Взрывозащищенный приемно-контрольный прибор пожарной и охранной сигнализации на 2 шлейфа с контролем целостности цепей оповещения и гальванически-развязанным адаптером RS-485, предназначен для организации систем пожарной или охранной сигнализации в помещениях с взрывоопасной средой на различных объектах, трансляции тревожных извещений на ПЦН, оповещения о пожаре и автоматического включения систем пожаротушения, дымоудаления, других устройств пожарной автоматики. Прибор соответствуют всем требованиям нормативных документов, регламентирующих применение взрывозащищенного электрооборудования с видом взрывозащиты «Искробезопасная электрическая цепь “i”» и имеет маркировку взрывозащиты «[Ехia]IIC». | 19989.14 | 19589.36
00-00019374 | КОРУНД 2/4-СИ (ППКОП 019-4-1 на 2 ШС, КЦЦ) | Специнформатика-СИ НПП | Взрывозащищенный приемно-контрольный прибор пожарной и охранной сигнализации на 2 шлейфа с контролем целостности цепей оповещения, предназначен для организации систем пожарной или охранной сигнализации в помещениях с взрывоопасной средой на различных объектах, трансляции тревожных извещений на ПЦН, оповещения о пожаре и автоматического включения систем пожаротушения, дымоудаления, других устройств пожарной автоматики. Прибор соответствуют всем требованиям нормативных документов, регламентирующих применение взрывозащищенного электрооборудования с видом взрывозащиты «Искробезопасная электрическая цепь “i”» и имеет маркировку взрывозащиты «[Ехia]IIC». | 17772.22 | 17416.77
00-00019377 | КОРУНД 2/4-СИ (ППКОП 019-4-1 на 4 ШС, КЦЦ, RS-485) | Специнформатика-СИ НПП | Взрывозащищенный приемно-контрольный прибор пожарной и охранной сигнализации на 4 шлейфа с контролем целостности цепей оповещения и гальванически-развязанным адаптером RS-485, предназначен для организации систем пожарной или охранной сигнализации в помещениях с взрывоопасной средой на различных объектах, трансляции тревожных извещений на ПЦН, оповещения о пожаре и автоматического включения систем пожаротушения, дымоудаления, других устройств пожарной автоматики. | 24073.55 | 23592.08
00-00019375 | КОРУНД 2/4-СИ (ППКОП 019-4-1 на 4 ШС, КЦЦ) | Специнформатика-СИ НПП | Взрывозащищенный приемно-контрольный прибор пожарной и охранной сигнализации на 4 шлейфа с контролем целостности цепей оповещения, предназначен для организации систем пожарной или охранной сигнализации в помещениях с взрывоопасной средой на различных объектах, трансляции тревожных извещений на ПЦН, оповещения о пожаре и автоматического включения систем пожаротушения, дымоудаления, других устройств пожарной автоматики. Прибор соответствуют всем требованиям нормативных документов, регламентирующих применение взрывозащищенного электрооборудования с видом взрывозащиты «Искробезопасная электрическая цепь “i”» и имеет маркировку взрывозащиты «[Ехia]IIC». | 21755.31 | 21320.2
00-00019379 | КОРУНД 20-СИ (ППКОП 019-10/20-1 на 10 ШС, RS-485) | Специнформатика-СИ НПП | Взрывозащищенный приемно-контрольный прибор пожарной и охранной сигнализации на 10 шлейфов с контролем целостности цепей оповещения и гальванически-развязанным RS-485. Предназначен для организации систем пожарной или охранной сигнализации в помещениях с взрывоопасной средой на промышленных и других объектах, трансляции тревожных извещений на ПЦН, оповещения о пожаре и автоматического включения систем пожаротушения, дымоудаления, других устройств пожарной автоматики по адресу, соответствующему каждому шлейфу сигнализации и рассчитан на подключение 10 искробезопасных и независимых шлейфов сигнализации. | 48577.04 | 47605.5
03-00007917 | КОРУНД 20-СИ (ППКОП 019-10/20-1 на 10 ШС) | Специнформатика-СИ НПП | Взрывозащищенный приемно-контрольный прибор пожарной и охранной сигнализации на 10 шлейфов с контролем целостности цепей оповещения. Предназначен для организации систем пожарной или охранной сигнализации в помещениях с взрывоопасной средой на промышленных и других объектах, трансляции тревожных извещений на ПЦН, оповещения о пожаре и автоматического включения систем пожаротушения, дымоудаления, других устройств пожарной автоматики по адресу, соответствующему каждому шлейфу сигнализации и рассчитан на подключение 20 искробезопасных и независимых шлейфов сигнализации. | 46690.5 | 45756.69
00-00019380 | КОРУНД 20-СИ (ППКОП 019-10/20-1 на 15 ШС, RS-485) | Специнформатика-СИ НПП | Взрывозащищенный приемно-контрольный прибор пожарной и охранной сигнализации на 15 шлейфов с контролем целостности цепей оповещения и гальванически-развязанным RS-485. Предназначен для организации систем пожарной или охранной сигнализации в помещениях с взрывоопасной средой на промышленных и других объектах, трансляции тревожных извещений на ПЦН, оповещения о пожаре и автоматического включения систем пожаротушения, дымоудаления, других устройств пожарной автоматики по адресу, соответствующему каждому шлейфу сигнализации и рассчитан на подключение 15 искробезопасных и независимых шлейфов сигнализации. | 50694 | 49680.12
03-00008989 | КОРУНД 20-СИ (ППКОП 019-10/20-1 на 15 ШС) | Специнформатика-СИ НПП | Взрывозащищенный приемно-контрольный прибор пожарной и охранной сигнализации на 15 шлейфов с контролем целостности цепей оповещения. Предназначен для организации систем пожарной или охранной сигнализации в помещениях с взрывоопасной средой на промышленных и других объектах, трансляции тревожных извещений на ПЦН, оповещения о пожаре и автоматического включения систем пожаротушения, дымоудаления, других устройств пожарной автоматики по адресу, соответствующему каждому шлейфу сигнализации и рассчитан на подключение 20 искробезопасных и независимых шлейфов сигнализации. | 49512 | 48521.76
00-00019381 | КОРУНД 20-СИ (ППКОП 019-10/20-1 на 20 ШС, RS-485) | Специнформатика-СИ НПП | Взрывозащищенный приемно-контрольный прибор пожарной и охранной сигнализации на 20 шлейфов с контролем целостности цепей оповещения и гальванически-развязанным RS-485. Предназначен для организации систем пожарной или охранной сигнализации в помещениях с взрывоопасной средой на промышленных и других объектах, трансляции тревожных извещений на ПЦН, оповещения о пожаре и автоматического включения систем пожаротушения, дымоудаления, других устройств пожарной автоматики по адресу, соответствующему каждому шлейфу сигнализации и рассчитан на подключение 20 искробезопасных и независимых шлейфов сигнализации. | 71799.59 | 70363.6
03-00000106 | КОРУНД 20-СИ (ППКОП 019-10/20-1 на 20 ШС) | Специнформатика-СИ НПП | Взрывозащищенный приемно-контрольный прибор пожарной и охранной сигнализации на 20 шлейфов с контролем целостности цепей оповещения. Предназначен для организации систем пожарной или охранной сигнализации в помещениях с взрывоопасной средой на промышленных и других объектах, трансляции тревожных извещений на ПЦН, оповещения о пожаре и автоматического включения систем пожаротушения, дымоудаления, других устройств пожарной автоматики по адресу, соответствующему каждому шлейфу сигнализации и рассчитан на подключение 20 искробезопасных и независимых шлейфов сигнализации. | 69756.78 | 68361.64
03-00005274 | КОРУНД-1ИМ (КОРУНД 2/4-СИ исп.01) (ППКОП 019-1-13) | Специнформатика-СИ НПП | Прибор приемно-контрольный охранно-пожарный взрывозащищенный, на 1 шлейф, с искробезопасным ШС уровня “ia” предназначен для приема и отображения извещений, поступающих из ШС от пожарных или охранных извещателей, установленных во взрывопожароопасных помещениях категорий А и Б и взрывоопасных зонах всех классов по классификации ПУЭ, и ГОСТ Р 51330.9-99, трансляции тревожных извещений на ПЦН и формировании стартового импульса на входные цепи ППУ для управления пуском систем пожаротушения, дымоудаления, средств и систем оповещения и управления эвакуацией людей при пожаре. Прибор соответствует требованиям ГОСТ Р 51330.0-99 «Электрооборудование взрывозащищенное», ГОСТ Р 51330.10-99 «Электрооборудование взрывозащищенное ч.11 «Искробезопасная электрическая цепь “i”», имеет маркировку взрывозащиты особовзрывобезопасного связанного электрооборудования [Exiа]IIC и должен устанавливаться только вне взрывоопасных зон помещений и наружных установок, согласно его маркировке взрывозащиты, гл.7.3 ПУЭ и | 11459.55 | 11230.36
00-00033608 | РАКИТА | Специнформатика-СИ НПП | Прибор приемно-контрольный охранно-пожарный адресный взрывозащищенный, предназначен для сбора и обработки информации с адресных пожарных и охранных извещателей, выдачи управляющих сигналов и индикации состояния системы. Для обеспечения взрывозащиты вида "искробезопасная электрическая цепь" в адресный шлейф прибора включается «Барьер Корунд 1ИМ» исп.02, «Барьер Корунд 1ИМ» исп.03 или «Барьер Корунд 1ИМ» исп.03/01 с взрывозащищёнными адресными пожарными извещателями. | 8611.2 | 8438.98
Сетевое оборудование (Ex)
00-00051184 | TFortis PSW-2G+Ex | TFortis | Взрывозащищенный уличный коммутатор предназначенный для построения сетей IP-видеонаблюдения во взрывоопасных зонах. Разработан на основе уличного коммутатора TFortis PSW-2G+. Обеспечивает поддержку PoE+ до 60Вт на всех портах. Коммутатор TFortis PSW-2G+Ex выполнен во взрывонепроницаемой оболочке с маркировкой взрывозащиты 1ExdIIBT6+H2/1Ex d IIB+H2 T6 Gb, что по уровню защиты соответствует взрывобезопасному электрооборудованию. Степень защиты от пыли и влаги - IP67, рабочий диапазон температур от -55°С до +40°С. Это позволяет использовать взрывозащищенный коммутатор как в помещениях, так и в уличных условиях. ВАЖНО! Тип оболочки, количество и тип кабельных вводов определяются при заказе. | 287500 | 267400
00-00100740 | TFortis PSW-2G+UPS-Ex | TFortis | Коммутатор управляемый гигабитный уличный со встроенным источником бесперебойного питания, предназначенный для подключения до 4-х IP-камер или других IP-устройств с питанием по PoE/PoE+ (до 60 Вт на любом из портов) во взрывоопасных зонах, и организации передачи данных по волоконно-оптической линии. Маркировка взрывозащиты - 1Ex db IIB+H2 T6 Gb. | 648900 | 603500
00-00082839 | TFortis PSW-2G6F+Ex | TFortis | Коммутатор управляемый, 4 порта с PoE+ (до 30 Вт), 2 порта с PoE+ (до 60 Вт), 2 оптических порта SFP, встроенный оптический кросс, маркировка взрывозащиты - 1Ex db IIB+H2 T6 Gb. Корпус устройства изготовлен из армированного поликарбоната и абсолютно устойчив к коррозии. Особенности конструкции и армирование стекловолокном обеспечивают максимальный класс ударопрочности IK10. Степень защиты от пыли и влаги IP66. В устройстве используется индустриальная элементная база с расширенным температурным диапазоном. При использовании SFP модулей в индустриальном исполнении гарантируется работа от минус 60 до плюс 50 °С. Функция предварительного прогрева обеспечивает безопасное включение коммутатора при минус 60 °С. | 297650 | 276800
00-00100741 | TFortis PSW-2G6F+UPS-Ex | TFortis | Коммутатор управляемый гигабитный уличный со встроенным источником бесперебойного питания, предназначенный для подключения до 6-ти IP-камер или других IP-устройств с питанием по PoE/PoE+ (до 60 Вт на двух портах, до 30 Вт на любом из портов) во взрывоопасных зонах, и организации передачи данных по волоконно-оптической линии. Маркировка взрывозащиты - 1Ex db IIB+H2 T6 Gb. | 664350 | 617850
00-00082841 | TFortis PSW-2G8F+Ex | TFortis | Коммутатор управляемый, 8 портов с PoE+ (до 30 Вт), 2 оптических порта SFP, встроенный оптический кросс, маркировка взрывозащиты - 1Ex d IIB+H2 T6 Gb. | 307850 | 286300
00-00100742 | TFortis PSW-2G8F+UPS-Ex | TFortis | Коммутатор управляемый гигабитный уличный со встроенным источником бесперебойного питания, предназначенный для подключения до 8-ми IP-камер или других IP-устройств с питанием по PoE/PoE+ (до 30 Вт на любом из портов) во взрывоопасных зонах, и организации передачи данных по волоконно-оптической линии. Маркировка взрывозащиты - 1Ex db IIB+H2 T6 Gb. | 669500 | 622650
00-00132932 | Релион-SW-EXD-A-2G-4Poe+/140W-LINUX | Релион | Взрывозащищенный уличный коммутатор, 1Гбит/с, Два SFP-слота, Встроенный оптический кросс, 4 порта 10/100 Base-Tx PoE+. Бюджет мощности PoE - 140Вт. 90Вт на всех портах | 139700 | 129921
00-00132937 | Релион-SW-EXD-A-2G-4Poe+/140W-UPS-LINUX | Релион | Взрывозащищенный уличный коммутатор со встроенным источником бесперебойного питания, 1Гбит/с, Два SFP-слота, Встроенный оптический кросс, 4 порта 10/100 Base-Tx PoE+. Бюджет мощности PoE - 140Вт. 90Вт на всех портах | 119700 | 111321
00-00055255 | Релион-SW-EXD-A-2G-4Poe+/240W | Релион | Коммутатор взрывозащищенный сетевой в алюминиевом корпусе, 4 порта 10/100 Base-Tx PoE+, 2 порта SFP 1000 Base-Fx. Бюджет мощности PoE - 240Вт. | 121700 | 113181
00-00132933 | Релион-SW-EXD-A-2G-4Poe+/240W-LINUX | Релион | Взрывозащищенный уличный коммутатор, 1Гбит/с, Два SFP-слота, Встроенный оптический кросс, 4 порта 10/100 Base-Tx PoE+. Бюджет мощности PoE - 240Вт. 90Вт на всех портах | 141700 | 131781
00-00102613 | Релион-SW-EXD-A-2G-4Poe+/240W-UPS | Релион | Взрывозащищенный уличный коммутатор с ИБП, 1Гбит/с, Два SFP-слота, Встроенный оптический кросс, 4 порта 10/100 Base-Tx PoE+. Бюджет мощности PoE - 240Вт. 60Вт на всех портах | 201700 | 187581
00-00132938 | Релион-SW-EXD-A-2G-4Poe+/240W-UPS-LINUX | Релион | Взрывозащищенный уличный коммутатор со встроенным источником бесперебойного питания, 1Гбит/с, Два SFP-слота, Встроенный оптический кросс, 4 порта 10/100 Base-Tx PoE+. Бюджет мощности PoE - 240Вт. 90Вт на всех портах | 221700 | 206181
00-00132934 | Релион-SW-EXD-A-2G-4Poe+/340W-LINUX | Релион | Взрывозащищенный уличный коммутатор, 1Гбит/с, Два SFP-слота, Встроенный оптический кросс, 4 порта 10/100 Base-Tx PoE+. Бюджет мощности PoE - 340Вт. 90Вт на всех портах | 143700 | 133641
00-00132939 | Релион-SW-EXD-A-2G-4Poe+/340W-UPS-LINUX | Релион | Взрывозащищенный уличный коммутатор со встроенным источником бесперебойного питания, 1Гбит/с, Два SFP-слота, Встроенный оптический кросс, 4 порта 10/100 Base-Tx PoE+. Бюджет мощности PoE - 340Вт. 90Вт на всех портах | 223700 | 208041
00-00115871 | Релион-SW-EXD-A-2G-6Poe+/340W | Релион | Взрывозащищенный уличный коммутатор, 1Гбит/с, Два SFP-слота, Встроенный оптический кросс, 6 портов 10/100 Base-Tx PoE+. Бюджет мощности PoE - 340Вт. 60Вт на всех портах | 129700 | 120621
00-00115872 | Релион-SW-EXD-A-2G-6Poe+/340W-UPS | Релион | Взрывозащищенный уличный коммутатор со встроенным источником бесперебойного питания, 1Гбит/с, Два SFP-слота, Встроенный оптический кросс, 6 портов 10/100 Base-Tx PoE+. Бюджет мощности PoE - 340Вт. 60Вт на всех портах | 209700 | 195021
00-00132935 | Релион-SW-EXD-A-2G-8Poe+/320W-LINUX | Релион | Взрывозащищенный уличный коммутатор, 1Гбит/с, Два SFP-слота, Встроенный оптический кросс, 8 портов 10/100 Base-Tx PoE+. Бюджет мощности PoE -320Вт. 90Вт на всех портах | 162700 | 151311
00-00132940 | Релион-SW-EXD-A-2G-8Poe+/320W-UPS-LINUX | Релион | Взрывозащищенный уличный коммутатор со встроенным источником бесперебойного питания, 1Гбит/с, Два SFP-слота, Встроенный оптический кросс, 8 портов 10/100 Base-Tx PoE+. Бюджет мощности PoE - 320Вт. 90Вт на всех портах | 243700 | 226641
00-00055524 | Релион-SW-EXD-A-2G-8Poe+/480W | Релион | Коммутатор взрывозащищенный сетевой в алюминиевом корпусе, 8 портов 10/100 Base-Tx PoE+, 2 порта SFP 1000 Base-Fx. Бюджет мощности PoE - 480Вт. | 145700 | 135501
00-00132936 | Релион-SW-EXD-A-2G-8Poe+/480W-LINUX | Релион | Взрывозащищенный уличный коммутатор, 1Гбит/с, Два SFP-слота, Встроенный оптический кросс,8 портов 10/100 Base-Tx PoE+. Бюджет мощности PoE - 480Вт. 90Вт на всех портах | 165700 | 154101
00-00102615 | Релион-SW-EXD-A-2G-8Poe+/480W-UPS | Релион | Взрывозащищенный уличный коммутатор с ИБП, 1Гбит/с, Два SFP-слота, Встроенный оптический кросс, 8 портов 10/100 Base-Tx PoE+. Бюджет мощности PoE - 480Вт. 60Вт на всех портах | 225700 | 209901
00-00132941 | Релион-SW-EXD-A-2G-8Poe+/480W-UPS-LINUX | Релион | Взрывозащищенный уличный коммутатор со встроенным источником бесперебойного питания, 1Гбит/с, Два SFP-слота, Встроенный оптический кросс, 8 портов 10/100 Base-Tx PoE+. Бюджет мощности PoE - 480Вт. 90Вт на всех портах | 245700 | 228501
00-00132942 | Релион-SW-EXD-Н-2G-4Poe+/140W-LINUX | Релион | Взрывозащищенный уличный коммутатор, 1Гбит/с, Два SFP-слота, Встроенный оптический кросс, 4 порта 10/100 Base-Tx PoE+. Бюджет мощности PoE - 140Вт. 90Вт на всех портах | 170000 | 158100
00-00132947 | Релион-SW-EXD-Н-2G-4Poe+/140W-UPS-LINUX | Релион | Взрывозащищенный уличный коммутатор со встроенным источником бесперебойного питания, 1Гбит/с, Два SFP-слота, Встроенный оптический кросс, 4 порта 10/100 Base-Tx PoE+. Бюджет мощности PoE - 140Вт. 90Вт на всех портах | 254000 | 236220
00-00055526 | Релион-SW-EXD-Н-2G-4Poe+/240W | Релион | Коммутатор взрывозащищенный сетевой в алюминиевом корпусе, 4 порта 10/100 Base-Tx PoE+, 2 порта SFP 1000 Base-Fx. Бюджет мощности PoE - 240Вт. | 152000 | 141360
00-00132943 | Релион-SW-EXD-Н-2G-4Poe+/240W-LINUX | Релион | Взрывозащищенный уличный коммутатор, 1Гбит/с, Два SFP-слота, Встроенный оптический кросс, 4 порта 10/100 Base-Tx PoE+. Бюджет мощности PoE - 240Вт. 90Вт на всех портах | 172000 | 159960
00-00115874 | Релион-SW-EXD-Н-2G-4Poe+/240W-UPS | Релион | Взрывозащищенный уличный коммутатор со встроенным источником бесперебойного питания, 1Гбит/с, Два SFP-слота, Встроенный оптический кросс, 4 порта 10/100 Base-Tx PoE+. Бюджет мощности PoE - 240Вт. 60Вт на всех портах | 236000 | 219480
00-00132948 | Релион-SW-EXD-Н-2G-4Poe+/240W-UPS-LINUX | Релион | Взрывозащищенный уличный коммутатор со встроенным источником бесперебойного питания, 1Гбит/с, Два SFP-слота, Встроенный оптический кросс, 4 порта 10/100 Base-Tx PoE+. Бюджет мощности PoE - 240Вт. 90Вт на всех портах | 256000 | 238080
00-00132944 | Релион-SW-EXD-Н-2G-4Poe+/340W-LINUX | Релион | Взрывозащищенный уличный коммутатор, 1Гбит/с, Два SFP-слота, Встроенный оптический кросс, 4 порта 10/100 Base-Tx PoE+. Бюджет мощности PoE - 340Вт. 90Вт на всех портах | 174000 | 161820
00-00132949 | Релион-SW-EXD-Н-2G-4Poe+/340W-UPS-LINUX | Релион | Взрывозащищенный уличный коммутатор со встроенным источником бесперебойного питания, 1Гбит/с, Два SFP-слота, Встроенный оптический кросс, 4 порта 10/100 Base-Tx PoE+. Бюджет мощности PoE - 340Вт. 90Вт на всех портах | 258000 | 239940
00-00115873 | Релион-SW-EXD-Н-2G-6Poe+/340W | Релион | Взрывозащищенный уличный коммутатор, 1Гбит/с, Два SFP-слота, Встроенный оптический кросс, 6 портов 10/100 Base-Tx PoE+. Бюджет мощности PoE - 340Вт. 60Вт на всех портах | 160000 | 148800
00-00123283 | Релион-SW-EXD-Н-2G-6Poe+/340W-UPS | Релион | Взрывозащищенный уличный коммутатор со встроенным источником бесперебойного питания, 1Гбит/с, Два SFP-слота, Встроенный оптический кросс, 6 портов 10/100 Base-Tx PoE+. Бюджет мощности PoE - 340Вт. 60Вт на всех портах | 244000 | 226920
00-00115875 | Релион-SW-EXD-Н-2G-6Poe+/360W-UPS | Релион | Взрывозащищенный уличный коммутатор со встроенным источником бесперебойного питания, 1Гбит/с, Два SFP-слота, Встроенный оптический кросс, 6 портов 10/100 Base-Tx PoE+. Бюджет мощности PoE - 360Вт. 60Вт на всех портах | 246000 | 228780
00-00132945 | Релион-SW-EXD-Н-2G-8Poe+/320W-LINUX | Релион | Взрывозащищенный уличный коммутатор, 1Гбит/с, Два SFP-слота, Встроенный оптический кросс, 8 портов 10/100 Base-Tx PoE+. Бюджет мощности PoE -320Вт. 90Вт на всех портах | 194000 | 180420
00-00132950 | Релион-SW-EXD-Н-2G-8Poe+/320W-UPS-LINUX | Релион | Взрывозащищенный уличный коммутатор со встроенным источником бесперебойного питания, 1Гбит/с, Два SFP-слота, Встроенный оптический кросс, 8 портов 10/100 Base-Tx PoE+. Бюджет мощности PoE - 320Вт. 90Вт на всех портах | 278000 | 258540
00-00055528 | Релион-SW-EXD-Н-2G-8Poe+/480W | Релион | Коммутатор взрывозащищенный сетевой в алюминиевом корпусе, 8 портов 10/100 Base-Tx PoE+, 2 порта SFP 1000 Base-Fx. Бюджет мощности PoE - 480Вт. | 176000 | 163680
00-00132946 | Релион-SW-EXD-Н-2G-8Poe+/480W-LINUX | Релион | Взрывозащищенный уличный коммутатор, 1Гбит/с, Два SFP-слота, Встроенный оптический кросс,8 портов 10/100 Base-Tx PoE+. Бюджет мощности PoE - 480Вт. 90Вт на всех портах | 196000 | 182280
00-00115876 | Релион-SW-EXD-Н-2G-8Poe+/480W-UPS | Релион | Взрывозащищенный уличный коммутатор со встроенным источником бесперебойного питания, 1Гбит/с, Два SFP-слота, Встроенный оптический кросс, 8 портов 10/100 Base-Tx PoE+. Бюджет мощности PoE - 480Вт. 60Вт на всех портах | 260000 | 241800
00-00132951 | Релион-SW-EXD-Н-2G-8Poe+/480W-UPS-LINUX | Релион | Взрывозащищенный уличный коммутатор со встроенным источником бесперебойного питания, 1Гбит/с, Два SFP-слота, Встроенный оптический кросс, 8 портов 10/100 Base-Tx PoE+. Бюджет мощности PoE - 480Вт. 90Вт на всех портах | 280000 | 260400
00-00114236 | ВУК ВБ-24-PoE+ (58031) | Тахион | Всепогодный узел коммутации ВУК ВБ-24-PoE+ предназначен для обеспечения работы от 1-го до 4-х оконечных IP-устройств с питанием по технологии РоЕ (IEEE 802.3af/at/bt), организации группового канала передачи данных по волоконно-оптической сети, а также поддержания заданного температурного режима при эксплуатации задействованного оборудования и защиты его от воздействия окружающей среды (влаги и отрицательных температур) во взрывоопасных зонах 1 и 2 (при классификации по зональному принципу) или взрывоопасных зонах классов В-1, В-1а, В-1г, где возможно образование взрывоопасных газовых смесей категорий IIА, IIВ групп Т1÷Т5 в соответствии с главой 7.3 «Правил устройства электроустановок». | 224700 | 202230
00-00114237 | ВУК ВБ-24У-PoE+ (58032) | Тахион | Всепогодный узел коммутации ВУК ВБ-24У-PoE+ предназначен для обеспечения работы от 1-го до 4-х оконечных IP-устройств с питанием по технологии РоЕ (IEEE 802.3af/at/bt), организации группового канала передачи данных по волоконно-оптической сети, а также поддержания заданного температурного режима при эксплуатации задействованного оборудования и защиты его от воздействия окружающей среды (влаги и отрицательных температур) во взрывоопасных зонах 1 и 2 (при классификации по зональному принципу) или взрывоопасных зонах классов В-1, В-1а, В-1г, где возможно образование взрывоопасных газовых смесей категорий IIА, IIВ групп Т1÷Т5 в соответствии с главой 7.3 «Правил устройства электроустановок». | 236800 | 213120
Системы видеонаблюдения взрывозащищенные (Ex)
00-00056559 | BOLID TK-Ex-5H1 Исп.1 | BOLID | Термокожух из нержавеющей стали взрывозащищенный; маркировка взрывозащиты: РВ ExdI/1ExdIICT6; IP68; -65°…+55°C; Полезный объем 85х85х260 мм. Питание кожуха: DC12В/5,4А., Питание видеокамеры DC12В ; 620×146×300 мм; Совместим с камерами VCI-120−01, VCI-121−01, VCI-140−01, VCI-180−01, VCI-320, VCG-320; При заказе указывать тип кабельных вводов | 89258.4 | 89258.4
00-00056560 | BOLID TK-Ex-5H1 Исп.2 | BOLID | Термокожух из нержавеющей стали взрывозащищенный; маркировка взрывозащиты: РВ ExdI/1ExdIICT6; IP68; -65°…+55°C; Полезный объем 85х85х260 мм. Питание кожуха: DC/AC24-36В/2,7А., Питание видеокамеры DC12В; 620×146×300 мм; Совместим с камерами VCI-120−01, VCI-121−01, VCI-140−01, VCI-180−01, VCI-320, VCG-320; При заказе указывать тип кабельных вводов | 91740 | 91740
00-00056561 | BOLID TK-Ex-5H1 Исп.3 | BOLID | Термокожух из нержавеющей стали взрывозащищенный; маркировка взрывозащиты: РВ ExdI/1ExdIICT6; IP68; -65°…+55°C; Полезный объем 85х85х260 мм. Питание кожуха: AC220/300мА., Питание видеокамеры DC12В; 620×146×300 мм; Совместим с камерами VCI-120−01, VCI-121−01, VCI-140−01, VCI-180−01, VCI-320, VCG-320; При заказе указывать тип кабельных вводов | 91740 | 91740
00-00056562 | BOLID TK-Ex-5H2 Исп.11 | BOLID | Термокожух взрывозащищенный с ИК-подсветкой до 15 м, угол 90°; нержавеющая сталь 12Х18Н10Т; маркировка взрывозащиты: РВ 1ExdI/1ExdIICT5/Т6; IP68; -65°…+55°C; Полезный объем 85х85х200 мм. Питание кожуха: DC12В/5,4А., Питание видеокамеры DC12В; 520×146×300 мм; Совместим с камерами VCI-120−01, VCI-121−01, VCI-140−01, VCI-180−01, VCI-320, VCG-320; При заказе указывать тип кабельных вводов | 95316 | 95316
00-00056563 | BOLID TK-Ex-5H2 Исп.12 | BOLID | Термокожух взрывозащищенный с ИК-подсветкой до 60 м, угол 60°; нержавеющая сталь 12Х18Н10Т; маркировка взрывозащиты: РВ 1ExdI/1ExdIICT5/Т6; IP68; -65°…+55°C; Полезный объем 85х85х200 мм. Питание кожуха: DC12В/5,4А., Питание видеокамеры DC12В; 520×146×300 мм; Совместим с камерами VCI-120−01, VCI-121−01, VCI-140−01, VCI-180−01, VCI-320, VCG-320; При заказе указывать тип кабельных вводов | 95316 | 95316
00-00056564 | BOLID TK-Ex-5H2 Исп.13 | BOLID | Термокожух взрывозащищенный с ИК-подсветкой до 100 м, угол 10°; нержавеющая сталь 12Х18Н10Т; маркировка взрывозащиты: РВ 1ExdI/1ExdIICT5/Т6; IP68; -65°…+55°C; Полезный объем 85х85х200 мм. Питание кожуха: DC12В/5,4А., Питание видеокамеры DC12В; 520×146×300 мм; Совместим с камерами VCI-120−01, VCI-121−01, VCI-140−01, VCI-180−01, VCI-320, VCG-320; При заказе указывать тип кабельных вводов | 95316 | 95316
00-00056565 | BOLID TK-Ex-5H2 Исп.21 | BOLID | Термокожух взрывозащищенный с ИК-подсветкой до 15 м, угол 90°; нержавеющая сталь 12Х18Н10Т; маркировка взрывозащиты: РВ 1ExdI/1ExdIICT5/Т6; IP68; -65°…+55°C; Полезный объем 85х85х200 мм. Питание кожуха: DC/AC24-36В/2,7А., Питание видеокамеры DC12В; 520×146×300 мм; Совместим с камерами VCI-120−01, VCI-121−01, VCI-140−01, VCI-180−01, VCI-320, VCG-320; При заказе указывать тип кабельных вводов | 97890 | 97890
00-00056566 | BOLID TK-Ex-5H2 Исп.22 | BOLID | Термокожух взрывозащищенный с ИК-подсветкой до 60 м, угол 60°; нержавеющая сталь 12Х18Н10Т; маркировка взрывозащиты: РВ 1ExdI/1ExdIICT5/Т6; IP68; -65°…+55°C; Полезный объем 85х85х200 мм. Питание кожуха: DC/AC24-36В/2,7А., Питание видеокамеры DC12В; 520×146×300 мм; Совместим с камерами VCI-120−01, VCI-121−01, VCI-140−01, VCI-180−01, VCI-320, VCG-320; При заказе указывать тип кабельных вводов | 97890 | 97890
00-00056567 | BOLID TK-Ex-5H2 Исп.23 | BOLID | Термокожух взрывозащищенный с ИК-подсветкой до 100 м, угол 10°; нержавеющая сталь 12Х18Н10Т; маркировка взрывозащиты: РВ 1ExdI/1ExdIICT5/Т6; IP68; -65°…+55°C; Полезный объем 85х85х200 мм. Питание кожуха: DC/AC24-36В/2,7А., Питание видеокамеры DC12В; 520×146×300 мм; Совместим с камерами VCI-120−01, VCI-121−01, VCI-140−01, VCI-180−01, VCI-320, VCG-320; При заказе указывать тип кабельных вводов | 97890 | 97890
00-00056568 | BOLID TK-Ex-5H2 Исп.31 | BOLID | Термокожух взрывозащищенный с ИК-подсветкой до 15 м, угол 90°; нержавеющая сталь 12Х18Н10Т; маркировка взрывозащиты: РВ 1ExdI/1ExdIICT5/Т6; IP68; -65°…+55°C; Полезный объем 85х85х200 мм. Питание кожуха: AC220В/300мА., Питание видеокамеры DC12В; 520×146×300 мм; Совместим с камерами VCI-120−01, VCI-121−01, VCI-140−01, VCI-180−01, VCI-320, VCG-320; При заказе указывать тип кабельных вводов | 97890 | 97890
00-00056569 | BOLID TK-Ex-5H2 Исп.32 | BOLID | Термокожух взрывозащищенный с ИК-подсветкой до 60 м, угол 60°; нержавеющая сталь 12Х18Н10Т; маркировка взрывозащиты: РВ 1ExdI/1ExdIICT5/Т6; IP68; -65°…+55°C; Полезный объем 85х85х200 мм. Питание кожуха: AC220В/300мА., Питание видеокамеры DC12В; 520×146×300 мм; Совместим с камерами VCI-120−01, VCI-121−01, VCI-140−01, VCI-180−01, VCI-320, VCG-320; При заказе указывать тип кабельных вводов | 97890 | 97890
00-00056570 | BOLID TK-Ex-5H2 Исп.33 | BOLID | Термокожух взрывозащищенный с ИК-подсветкой до 100 м, угол 10°; нержавеющая сталь 12Х18Н10Т; маркировка взрывозащиты: РВ 1ExdI/1ExdIICT5/Т6; IP68; -65°…+55°C; Полезный объем 85х85х200 мм. Питание кожуха: AC220В/300мА., Питание видеокамеры DC12В; 520×146×300 мм; Совместим с камерами VCI-120−01, VCI-121−01, VCI-140−01, VCI-180−01, VCI-320, VCG-320; При заказе указывать тип кабельных вводов | 97890 | 97890
00-00056571 | BOLID TK-Ex-5M1 Исп.1 | BOLID | Термокожух взрывозащищенный; оцинкованная сталь с полимерным покрытием; маркировка взрывозащиты: РВ 1ExdI/1ExdIICT5/Т6; IP68; -65°…+55°C; Полезный объем 85х85х260 мм. Питание кожуха: DC12В/5,4А., Питание видеокамеры DC12В ; 620×146×300 мм; Совместим с камерами VCI-120−01, VCI-121−01, VCI-140−01, VCI-180−01, VCI-320, VCG-320; При заказе указывать тип кабельных вводов | 57642 | 57642
00-00056572 | BOLID TK-Ex-5M1 Исп.2 | BOLID | Термокожух взрывозащищенный; оцинкованная сталь с полимерным покрытием; маркировка взрывозащиты: РВ 1ExdI/1ExdIICT5/Т6; IP68; -65°…+55°C; Полезный объем 85х85х260 мм. Питание кожуха: DC/AC24-36В/2,7А., Питание видеокамеры DC12В ; 620×146×300 мм; Совместим с камерами VCI-120−01, VCI-121−01, VCI-140−01, VCI-180−01, VCI-320, VCG-320; При заказе указывать тип кабельных вводов | 58877.7 | 58877.7
00-00056573 | BOLID TK-Ex-5M1 Исп.3 | BOLID | Термокожух взрывозащищенный; оцинкованная сталь с полимерным покрытием; маркировка взрывозащиты: РВ 1ExdI/1ExdIICT5/Т6; IP68; -65°…+55°C; Полезный объем 85х85х260 мм. Питание кожуха: AC220/300мА., Питание видеокамеры DC12В ; 620×146×300 мм; Совместим с камерами VCI-120−01, VCI-121−01, VCI-140−01, VCI-180−01, VCI-320, VCG-320; При заказе указывать тип кабельных вводов | 58877.7 | 58877.7
00-00056574 | BOLID TK-Ex-5M2 Исп.11 | BOLID | Термокожух взрывозащищенный с ИК-подсветкой до 15 м, угол 90°; оцинкованная сталь с полимерным покрытием; маркировка взрывозащиты: РВ 1ExdI/1ExdIICT5/Т6; IP68; -65°…+55°C; Полезный объем 85х85х200 мм. Питание кожуха: DC12В/5,4А., Питание видеокамеры DC12В; 520×146×300 мм; Совместим с камерами VCI-120−01, VCI-121−01, VCI-140−01, VCI-180−01, VCI-320, VCG-320; При заказе указывать тип кабельных вводов | 63840 | 63840
00-00056575 | BOLID TK-Ex-5M2 Исп.12 | BOLID | Термокожух взрывозащищенный с ИК-подсветкой до 60 м, угол 60°; оцинкованная сталь с полимерным покрытием; маркировка взрывозащиты: РВ 1ExdI/1ExdIICT5/Т6; IP68; -65°…+55°C; Полезный объем 85х85х200 мм. Питание кожуха: DC12В/5,4А., Питание видеокамеры DC12В; 520×146×300 мм; Совместим с камерами VCI-120−01, VCI-121−01, VCI-140−01, VCI-180−01, VCI-320, VCG-320; При заказе указывать тип кабельных вводов | 63840 | 63840
00-00056576 | BOLID TK-Ex-5M2 Исп.13 | BOLID | Термокожух взрывозащищенный с ИК-подсветкой до 100 м, угол 10°; оцинкованная сталь с полимерным покрытием; маркировка взрывозащиты: РВ 1ExdI/1ExdIICT5/Т6; IP68; -65°…+55°C; Полезный объем 85х85х200 мм. Питание кожуха: DC12В/5,4А., Питание видеокамеры DC12В; 520×146×300 мм; Совместим с камерами VCI-120−01, VCI-121−01, VCI-140−01, VCI-180−01, VCI-320, VCG-320; При заказе указывать тип кабельных вводов | 63840 | 63840
00-00056577 | BOLID TK-Ex-5M2 Исп.21 | BOLID | Термокожух взрывозащищенный с ИК-подсветкой до 15 м, угол 90°; оцинкованная сталь с полимерным покрытием; маркировка взрывозащиты: РВ 1ExdI/1ExdIICT5/Т6; IP68; -65°…+55°C; Полезный объем 85х85х200 мм. Питание кожуха: DC/AC24-36В/2,7А., Питание видеокамеры DC12В; 520×146×300 мм; Совместим с камерами VCI-120−01, VCI-121−01, VCI-140−01, VCI-180−01, VCI-320, VCG-320; При заказе указывать тип кабельных вводов | 65046 | 65046
00-00056578 | BOLID TK-Ex-5M2 Исп.22 | BOLID | Термокожух взрывозащищенный с ИК-подсветкой до 60 м, угол 60°; оцинкованная сталь с полимерным покрытием; маркировка взрывозащиты: РВ 1ExdI/1ExdIICT5/Т6; IP68; -65°…+55°C; Полезный объем 85х85х200 мм. Питание кожуха: DC/AC24-36В/2,7А., Питание видеокамеры DC12В; 520×146×300 мм; Совместим с камерами VCI-120−01, VCI-121−01, VCI-140−01, VCI-180−01, VCI-320, VCG-320; При заказе указывать тип кабельных вводов | 65046 | 65046
00-00056579 | BOLID TK-Ex-5M2 Исп.23 | BOLID | Термокожух взрывозащищенный с ИК-подсветкой до 100 м, угол 10°; оцинкованная сталь с полимерным покрытием; маркировка взрывозащиты: РВ 1ExdI/1ExdIICT5/Т6; IP68; -65°…+55°C; Полезный объем 85х85х200 мм. Питание кожуха: DC/AC24-36В/2,7А., Питание видеокамеры DC12В; 520×146×300 мм; Совместим с камерами VCI-120−01, VCI-121−01, VCI-140−01, VCI-180−01, VCI-320, VCG-320; При заказе указывать тип кабельных вводов | 65046 | 65046
00-00056580 | BOLID TK-Ex-5M2 Исп.31 | BOLID | Термокожух взрывозащищенный с ИК-подсветкой до 15 м, угол 90°; оцинкованная сталь с полимерным покрытием; маркировка взрывозащиты: РВ 1ExdI/1ExdIICT5/Т6; IP68; -65°…+55°C; Полезный объем 85х85х200 мм. Питание кожуха: AC220/300мА., Питание видеокамеры DC12В; 520×146×300 мм; Совместим с камерами VCI-120−01, VCI-121−01, VCI-140−01, VCI-180−01, VCI-320, VCG-320; При заказе указывать тип кабельных вводов | 65046 | 65046
00-00056581 | BOLID TK-Ex-5M2 Исп.32 | BOLID | Термокожух взрывозащищенный с ИК-подсветкой до 60 м, угол 60°; оцинкованная сталь с полимерным покрытием; маркировка взрывозащиты: РВ 1ExdI/1ExdIICT5/Т6; IP68; -65°…+55°C; Полезный объем 85х85х200 мм. Питание кожуха: AC220/300мА., Питание видеокамеры DC12В; 520×146×300 мм; Совместим с камерами VCI-120−01, VCI-121−01, VCI-140−01, VCI-180−01, VCI-320, VCG-320; При заказе указывать тип кабельных вводов | 65046 | 65046
00-00056582 | BOLID TK-Ex-5M2 Исп.33 | BOLID | Термокожух взрывозащищенный с ИК-подсветкой до 100 м, угол 10°; оцинкованная сталь с полимерным покрытием; маркировка взрывозащиты: РВ 1ExdI/1ExdIICT5/Т6; IP68; -65°…+55°C; Полезный объем 85х85х200 мм. Питание кожуха: AC220/300мА., Питание видеокамеры DC12В; 520×146×300 мм; Совместим с камерами VCI-120−01, VCI-121−01, VCI-140−01, VCI-180−01, VCI-320, VCG-320; При заказе указывать тип кабельных вводов | 65046 | 65046
00-00056544 | BOLID VCG-123.TK-Ex-1Н2 | BOLID | Видеокамера взрывозащищенная; нержавеющая сталь 12Х18Н10Т; маркировка взрывозащиты: РВ Exd I/1ExdIICТ5/Т6; 4х форматная (CVI/TVI/AHD/960h) Mix-HD цветная уличная со встроенной ИК подсветкой (механический ИК фильтр), ДЕНЬ/НОЧЬ; 1/2.7'' КМОП 2МП (1920х1080); 0.02/0 лк (ИК-подсветка) ; f=3,6мм ; дальность ИК подсветки 20 м; S/N: 65 dB; DWDR , 3DNR, OSD меню; DC12В/340 мА;камера: IP67; 70?165мм; -50°…+60°C; кожух: IP66/IP68, 240х95х168мм, -40°…+50°C ; Перевод камеры из одного стандарта в другой через OSD меню регистратора; При заказе указывать тип кабельных вводов | 63548.1 | 63548.1
00-00056545 | BOLID VCG-123.TK-Ex-2A2 | BOLID | Видеокамера взрывозащищенная; алюминий; маркировка взрывозащиты: РВ ExdI / 1ExdIICT5 /Т6; 4х форматная (CVI/TVI/AHD/960h) Mix-HD цветная уличная со встроенной ИК подсветкой (механический ИК фильтр), ДЕНЬ/НОЧЬ; 1/2.7'' КМОП 2МП (1920х1080); 0.02/0 лк (ИК-подсветка) ; f=3,6мм ; дальность ИК подсветки 20 м; S/N: 65 dB; DWDR , 3DNR, OSD меню; DC12В/340 мА; камера: IP67; 70?165мм; -50°…+60°C; кожух: IP66/IP68, 287?230?127мм, -40°…+50°C ; Перевод камеры из одного стандарта в другой через OSD меню регистратора; При заказе указывать тип кабельных вводов | 37278 | 37278
00-00056546 | BOLID VCG-123.TK-Ex-2Н2 | BOLID | Видеокамера взрывозащищенная; нержавеющая сталь 12Х18Н10Т; маркировка взрывозащиты: РВ ExdI / 1ExdIICT5 /Т6; 4х форматная (CVI/TVI/AHD/960h) Mix-HD цветная уличная со встроенной ИК подсветкой (механический ИК фильтр), ДЕНЬ/НОЧЬ; 1/2.7'' КМОП 2МП (1920х1080); 0.02/0 лк (ИК-подсветка) ; f=3,6мм ; дальность ИК подсветки 20 м; S/N: 65 dB; DWDR , 3DNR, OSD меню; DC12В/340 мА; камера: IP67; 70?165мм; -50°…+60°C; кожух: IP66/IP68, 306?251?145, -40°…+50°C ; Перевод камеры из одного стандарта в другой через OSD меню регистратора; При заказе указывать тип кабельных вводов | 70358.4 | 70358.4
00-00056547 | BOLID VCI-123.TK-Ex-1Н2 | BOLID | Взрывозащищенная сетевая видеокамера VCI-123.TK-EX-1Н2, материал корпуса нержавеющая сталь 12Х18Н10Т; маркировка взрывозащиты РВ Exd I/1ExdIICТ5/Т6; IP68, IP камера 2 Мп-1920х1080 -25 к/с; 3,6 мм; 0.1лк; ИК-подсветка до 20 м; 1/2.7 КМОП; H.264/MJPEG; -40 °...+50 °C; DC 12В, 3Вт, 024A; IP 68; 260×176×70 мм; 1.6кг. При заказе указывать тип кабельных вводов. | 69531 | 69531
00-00056548 | BOLID VCI-123.TK-Ex-2А2 | BOLID | Взрывозащищенная сетевая видеокамераVCI-123.TK-Ex-2А2, материал корпуса Алюминий АД31Т5; маркировка взрывозащиты 1ExdIICТ5/Т6; IP68, IP камера 2 Мп-1920х1080 -25 к/с; 3,6 мм; 0.1лк; ИК-подсветка до 20 м; 1/2.7 КМОП; H.264/MJPEG; -40 °...+50 °C; DC 12В(кожух), 2Вт, 016A; DC 12В/POE(камера); IP 68; 287×230×127 мм; 2.6кг. При заказе указывать тип кабельных вводов. | 51080.4 | 51080.4
00-00056549 | BOLID VCI-123.TK-Ex-2Н2 | BOLID | Взрывозащищенная сетевая видеокамера VCI-123.TK-Ex-2Н2, материал корпуса нержавеющая сталь 12Х18Н10Т; маркировка взрывозащиты РВ Exd I/1ExdIICТ5/Т6; IP68, IP камера 2 Мп-1920х1080 -25 к/с; 3,6 мм; 0.1лк; ИК-подсветка до 20 м; 1/2.7 КМОП; H.264/MJPEG; -40 °...+50 °C; DC 12В(кожух),DC 12В/POE(камера); 3Вт, 024A; IP 68; 260×176×70 мм; 1.6кг. При заказе указывать тип кабельных вводов. | 76341.3 | 76341.3
00-00056550 | BOLID VCI-140-01.TK-Ex-3A1 Исп.1 | BOLID | Взрывозащищенная сетевая видеокамера VCI-140-01.TK-Ex-3A1 Исп.1, материал корпуса алюминий; маркировка взрывозащиты 1ExdIICT5/Т6; IP68, IP камера 4 Мп 2688 × 1520; варио моторизованный 2.7-13.5 мм; 0.03лк; ИК-подсветка до 50 м; 1/3 КМОП; H.265/H.265/ H.264/ H.264/MJPEG; Аудио вход/выход -1/1; Micro SD до 128 Гб -60 °...+50 °C; DC 12(кожух),DC 12В/POE(камера); 16Вт; IP 68; 546×235×130 мм; 4.6кг. При заказе указывать тип кабельных вводов. | 82160.4 | 82160.4
00-00056551 | BOLID VCI-140-01.TK-Ex-3A1 Исп.2 | BOLID | Взрывозащищенная сетевая видеокамера VCI-140-01.TK-Ex-3A1 Исп.2, материал корпуса алюминий; маркировка взрывозащиты 1ExdIICT5/Т6; IP68, IP камера 4 Мп 2688 × 1520; варио моторизованный 2.7-13.5 мм; 0.03лк; ИК-подсветка до 50 м; 1/3 КМОП; H.265/H.264/MJPEG; Аудио вход/выход -1/1; Micro SD до 128 Гб -60 °...+50 °C; AC/DC 24-36 В(кожух),DC 12В/POE(камера); 16Вт; IP 68; 546×235×130 мм; 4.6кг. При заказе указывать тип кабельных вводов. | 82160.4 | 82160.4
00-00056552 | BOLID VCI-140-01.TK-Ex-3A1 Исп.3 | BOLID | Взрывозащищенная сетевая видеокамера VCI-140-01.TK-Ex-3A1 Исп.3, материал корпуса алюминий; маркировка взрывозащиты 1ExdIICT5/Т6; IP68, IP камера 4 Мп 2688 × 1520; варио моторизованный 2.7-13.5 мм; 0.03лк; ИК-подсветка до 50 м; 1/3 КМОП; H.265/H.264/MJPEG; Аудио вход/выход -1/1; Micro SD до 128 Гб -60 °...+50 °C; AC 220 В(кожух),DC 12В/POE(камера); 16Вт; IP 68; 546×235×130 мм; 4.6кг. При заказе указывать тип кабельных вводов. | 82160.4 | 82160.4
00-00056553 | BOLID VCI-140-01.TK-Ex-4H1 Исп.1 | BOLID | Взрывозащищенная сетевая видеокамера VCI-140-01.TK-Ex-4H1 Исп.1, материал корпуса нержавеющая сталь 12Х18Н10Т; маркировка взрывозащиты РВ ЕхdI/1ExdIICТ6; IP68, IP камера 4 Мп 2688 × 1520; варио моторизованный 2.7-13.5 мм; 0.03лк; ИК-подсветка до 50 м; 1/3 КМОП; H.265/H.264/MJPEG; Аудио вход/выход -1/1; Micro SD до 128 Гб; -65 °...+50 °C; DC 12 В(кожух),DC 12В/POE(камера); 5Вт; IP 68; 600×146×300 мм; 9 кг. При заказе указывать тип кабельных вводов. | 120523.2 | 120523.2
00-00056554 | BOLID VCI-140-01.TK-Ex-4H1 Исп.2 | BOLID | Взрывозащищенная сетевая видеокамера VCI-140-01.TK-Ex-4H1 Исп.2, материал корпуса нержавеющая сталь 12Х18Н10Т; маркировка взрывозащиты РВ ЕхdI/1ExdIICТ6; IP68, IP камера 4 Мп 2688 × 1520; варио моторизованный 2.7-13.5 мм; 0.03лк; ИК-подсветка до 50 м; 1/3 КМОП; H.265/H.264/MJPEG; Аудио вход/выход -1/1; Micro SD до 128 Гб; -65 °...+50 °C; AC/DC 24-36 В(кожух),DC 12В/POE(камера); 5Вт; IP 68; 600×146×300 мм; 9 кг. При заказе указывать тип кабельных вводов. | 123169.2 | 123169.2
00-00056555 | BOLID VCI-140-01.TK-Ex-4H1 Исп.3 | BOLID | Взрывозащищенная сетевая видеокамера VCI-140-01.TK-Ex-4H1 Исп.3, материал корпуса нержавеющая сталь 12Х18Н10Т; маркировка взрывозащиты РВ ЕхdI/1ExdIICТ6; IP68, IP камера 4 Мп 2688 × 1520; варио моторизованный 2.7-13.5 мм; 0.03лк; ИК-подсветка до 50 м; 1/3 КМОП; H.265/H.264/MJPEG; Аудио вход/выход -1/1; Micro SD до 128 Гб; -65 °...+50 °C; AC 220 В(кожух),DC 12В/POE(камера); 5Вт; IP 68; 600×146×300 мм; 9 кг. При заказе указывать тип кабельных вводов. | 123169.2 | 123169.2
00-00056556 | BOLID VCI-140-01.TK-Ex-4M1 Исп. 1 | BOLID | Взрывозащищенная сетевая видеокамера BOLID VCI-140-01.TK-Ex-4M1 Исп. 1, материал корпуса низкоуглеродистая оцинкованная сталь с полимерно-порошковым покрытием; маркировка взрывозащиты PВ 1ExdI/1ExdIICT5/Т6; IP68, IP камера 4 Мп 2688 × 1520; варио моторизованный 2.7-13.5 мм; 0.03лк; ИК-подсветка до 50 м; 1/3 КМОП; H.265/H.264/MJPEG; Аудио вход/выход -1/1; Micro SD до 128 Гб; -65 °...+55 °C; DC 12 В(кожух),DC 12В/POE(камера); 5Вт; IP 68; 600×146×300 мм; 9 кг. При заказе указывать тип кабельных вводов. | 84571.2 | 84571.2
00-00056557 | BOLID VCI-140-01.TK-Ex-4M1 Исп.2 | BOLID | Взрывозащищенная сетевая видеокамера BOLID VCI-140-01.TK-Ex-4M1 Исп. 2, материал корпуса низкоуглеродистая оцинкованная сталь с полимерно-порошковым покрытием; маркировка взрывозащиты PВ 1ExdI/1ExdIICT5/Т6; IP68, IP камера 4 Мп 2688 × 1520; варио моторизованный 2.7-13.5 мм; 0.03лк; ИК-подсветка до 50 м; 1/3 КМОП; H.265/H.264/MJPEG; Аудио вход/выход -1/1; Micro SD до 128 Гб; -65 °...+55 °C; AC/DC 24-36 В(кожух),DC 12В/POE(камера); 5Вт; IP 68; 600×146×300 мм; 9 кг. При заказе указывать тип кабельных вводов. | 92748.6 | 92748.6
00-00056558 | BOLID VCI-140-01.TK-Ex-4M1 Исп.3 | BOLID | Взрывозащищенная сетевая видеокамера BOLID VCI-140-01.TK-Ex-4M1 Исп. 3, материал корпуса низкоуглеродистая оцинкованная сталь с полимерно-порошковым покрытием; маркировка взрывозащиты PВ 1ExdI/1ExdIICT5/Т6; IP68, IP камера 4 Мп 2688 × 1520; варио моторизованный 2.7-13.5 мм; 0.03лк; ИК-подсветка до 50 м; 1/3 КМОП; H.265/H.264/MJPEG; Аудио вход/выход -1/1; Micro SD до 128 Гб; -65 °...+55 °C; AC 220 В(кожух),DC 12В/POE(камера); 5Вт; IP 68; 600×146×300 мм; 9 кг. При заказе указывать тип кабельных вводов. | 92748.6 | 92748.6
00-00126513 | Купол-PTZ | Релион | Сменный купол для видеокамер Релион-PTZ-Exd-M/Н-Dome-СК-МС. | 71500 | 66495
00-00126411 | Релион-Exd-H-150-ИК-IP4Мп4mm-220-SD-TD | Релион | Цифровая в/камера с разрешением 4 Мп. Чувствит. 0.0002 лк. Питание 220 VAC. Матрица 1/1.8" CMOS. Объектив 4мм. Видеомодуль Tiandy. Формат сжатия H.264, S+265/H.265/H.264/M-JPEG. Мощность 17Вт. | 74300 | 69099
00-00126414 | Релион-Exd-H-150-ИК-IP4Мп4mm-220-С-SD-TD | Релион | Цифровая в/камера с разрешением 4 Мп. Чувствит. 0.0002 лк. Питание 220 VAC. Матрица 1/1.8" CMOS. Объектив 4мм. Видеомодуль Tiandy. Формат сжатия H.264, S+265/H.265/H.264/M-JPEG. Мощность 17Вт. | 78700 | 73191
00-00126408 | Релион-Exd-H-150-ИК-IP4Мп4mm-PoE-SD-C-TD | Релион | Цифровая в/камера с разрешением 4 Мп. Чувствит. 0.0002 лк. Питание по PoE или 12 VDC. Матрица 1/1.8" CMOS. Объектив 4мм. Видеомодуль Tiandy. Формат сжатия H.264, S+265/H.265/H.264/M-JPEG. Мощность 17Вт. | 77600 | 72168
00-00123477 | Релион-Exd-H-150-ИК-IP4Мп4mm-PoE-SD-TD | Релион | Цифровая в/камера с разрешением 4 Мп. Чувствит. 0.0002 лк. Питание по PoE или 12 VDC. Матрица 1/1.8" CMOS. Объектив 4мм. Видеомодуль Tiandy. Формат сжатия H.264, S+265/H.265/H.264/M-JPEG. Мощность 9Вт. | 73250 | 68122.5
00-00126412 | Релион-Exd-H-150-ИК-IP5Мп2.7-13.5Z-220-SD-TD | Релион | Цифровая в/камера с разрешением 5 Мп. Чувствит. 0.0004 лк. Питание 220 VAC. Матрица 1/1.8" CMOS. Моторизованный объектив 2.7-13.5мм. Видеомодуль Tiandy. Формат сжатия H.264, S+265/H.265/H.264/M-JPEG. Мощность 28Вт. | 97900 | 91047
00-00126415 | Релион-Exd-H-150-ИК-IP5Мп2.7-13.5Z-220-SD-С-TD | Релион | Цифровая в/камера с разрешением 5 Мп. Чувствит. 0.0004 лк. Питание 220 VAC. Матрица 1/1.8" CMOS. Моторизованный объектив 2.7-13.5мм. Видеомодуль Tiandy. Формат сжатия H.264, S+265/H.265/H.264/M-JPEG. Мощность 28Вт. | 102300 | 95139
00-00126409 | Релион-Exd-H-150-ИК-IP5Мп2.7-13.5Z-PoE-SD-C-TD | Релион | Цифровая в/камера с разрешением 5 Мп. Чувствит. 0.0004 лк. Питание по PoE или 12 VDC. Матрица 1/1.8" CMOS. Моторизованный объектив 2.7-13.5мм. Видеомодуль Tiandy. Формат сжатия H.264, S+265/H.265/H.264/M-JPEG. Мощность 28Вт. | 101200 | 94116
00-00123478 | Релион-Exd-H-150-ИК-IP5Мп2.7-13.5Z-PoE-SD-TD | Релион | Цифровая в/камера с разрешением 5 Мп. Чувствит. 0.0004 лк. Питание по PoE или 12 VDC. Матрица 1/1.8" CMOS. Моторизованный объектив 2.7-13.5мм. Видеомодуль Tiandy. Формат сжатия H.264, S+265/H.265/H.264/M-JPEG. Мощность 14Вт. | 96800 | 90024
00-00115190 | Релион-Exd-А-100-ИК-AHD2Мп2.8mm-PV | Релион | Аналоговая видеокамера взрывозащищенная с разрешением 2 Мп. Чувствит. цвет- 0.1 лк. Питание 12 VDC. Матрица 1/3" SOI F37P. Объектив 2.8мм. Видеомодуль Polyvision. Мощность 9,5Вт. | 39950 | 37153.5
00-00115207 | Релион-Exd-А-100-ИК-AHD2Мп2.8mm-С-PV | Релион | Аналоговая видеокамера взрывозащищенная с разрешением 2 Мп. Чувствит. цвет- 0.1 лк. Питание 12 VDC, 24-36 VDC. Матрица 1/3" SOI F37P. Объектив 2.8мм. Видеомодуль Polyvision. Мощность 16,5Вт. | 44300 | 41199
00-00126380 | Релион-Exd-А-100-ИК-AHD5Мп2.8mm-PV | Релион | Аналоговая в/камера с разрешением 5 Мп. Чувствит. цвет- 0.001 лк. Питание 12 VDC. Матрица 1/2.5" CMOS. Объектив 2.8мм. Видеомодуль Polyvision. Мощность 9,5Вт. | 40150 | 37339.5
00-00126382 | Релион-Exd-А-100-ИК-AHD5Мп2.8mm-С-PV | Релион | Аналоговая в/камера с разрешением 5 Мп. Чувствит. цвет- 0.001 лк. Питание 12 VDC. Матрица 1/2.5" CMOS. Объектив 2.8мм. Видеомодуль Polyvision. Мощность 16,5Вт. | 44500 | 41385
00-00115188 | Релион-Exd-А-100-ИК-IP2Мп2.7-13.5Z-PoE-SD-TR | Релион | IP камера взрывозащищенная с разрешением 2 Мп. Чувствит. 0.0015 лк. Питание по PoE или 12 VDC. Матрица 1/2.8" CMOS. Моторизованный объектив 2.7-13.5мм. Видеомодуль Trassir. Формат сжатия H.264, H.264+, H.265, H.265+. Мощность потребления 16.1Вт. | 58950 | 54823.5
00-00115262 | Релион-Exd-А-100-ИК-IP2Мп2.7-13.5Z-PoE-SD-МК-TR | Релион | IP камера взрывозащищенная с разрешением 2 Мп. Встроенный микрофон. Чувствит. 0.0015 лк. Питание по PoE или 12 VDC. Матрица 1/2.8" CMOS. Моторизованный объектив 2.7-13.5мм. Видеомодуль Trassir. Формат сжатия H.264, H.264+, H.265, H.265+. Мощность потребления 16.1Вт. | 62200 | 57846
00-00115186 | Релион-Exd-А-100-ИК-IP2Мп2.8-12Z-PоE-SD-TD | Релион | IP камера взрывозащищенная с разрешением 2 Мп. Чувствит. цвет- 0.02лк., ч/б- 0лк. Питание по РоЕ или 12 VDC. Матрица 1/2.9" CMOS. Моторизованный объектив 2.8-12мм. Видеомодуль Tiandy. MicroSD объемом 512гб. Формат сжатия S+265/H.265/H.264. Мощность 13Вт. | 43450 | 40408.5
00-00115205 | Релион-Exd-А-100-ИК-IP2Мп2.8-12Z-PоE-SD-С-TD | Релион | IP камера взрывозащищенная с разрешением 2 Мп. Чувствит. цвет- 0.02лк., ч/б- 0лк. Питание по РоЕ или 12 VDC, 24-36 VDC. Матрица 1/2.9" CMOS. Моторизованный объектив 2.8-12мм. Видеомодуль Tiandy. MicroSD объемом 512гб. Формат сжатия S+265/H.265/H.264. Мощность 20Вт. | 47800 | 44454
00-00115177 | Релион-Exd-А-100-ИК-IP2Мп2.8mm-PoE-TD | Релион | IP камера взрывозащищенная с разрешением 2 Мп. Питание по РоЕ или 12 VDC. Матрица 1/2.8" Progressive Scan CMOS. Объектив 2.8мм. Видеомодуль Tiandy. Формат сжатия S+265/H.265/H.264. Мощность 11,5Вт. | 39950 | 37153.5
00-00115178 | Релион-Exd-А-100-ИК-IP2Мп2.8mm-PoE-TR | Релион | IP камера взрывозащищенная с разрешением 2 Мп. Чувствит. 0.005 лк. Питание по PoE или 12 VDC. Матрица 1/2.9" CMOS. Объектив 2.8мм. Видеомодуль Trassir. Формат сжатия H.265, H.264, H.265+. Мощность 9.9Вт. | 40150 | 37339.5
00-00115197 | Релион-Exd-А-100-ИК-IP2Мп2.8mm-PoE-С-TD | Релион | IP камера взрывозащищенная с разрешением 2 Мп. Питание по РоЕ или 12 VDC, 24-36 VDC. Матрица 1/2.8" Progressive Scan CMOS. Объектив 2.8мм. Видеомодуль Tiandy. Формат сжатия S+265/H.265/H.264. Мощность 18,5Вт. | 44300 | 41199
00-00115198 | Релион-Exd-А-100-ИК-IP2Мп2.8mm-PoE-С-TR | Релион | IP камера взрывозащищенная с разрешением 2 Мп. Чувствит. 0.005 лк. Питание по PoE, 12 VDC или 24-36 VDC. Матрица 1/2.9" CMOS. Объектив 2.8мм. Видеомодуль Trassir. Формат сжатия Формат сжатия H.265, H.264, H.265+. Мощность 16.9Вт. | 44500 | 41385
00-00115182 | Релион-Exd-А-100-ИК-IP2Мп3.6mm-PoE-TR | Релион | IP камера взрывозащищенная с разрешением 2 Мп. Чувствит. 0.005 лк. Питание по PoE или 12 VDC. Матрица 1/2.9" CMOS. Объектив 3.6мм. Видеомодуль Trassir. Формат сжатия H.265, H.264, H.265+. Мощность 9.9Вт. | 40150 | 37339.5
00-00115201 | Релион-Exd-А-100-ИК-IP2Мп3.6mm-PoE-С-TR | Релион | IP камера взрывозащищенная с разрешением 2 Мп. Чувствит. 0.005 лк. Питание по PoE, 12 VDC или 24-36 VDC. Матрица 1/2.9" CMOS. Объектив 3.6мм. Видеомодуль Trassir. Формат сжатия H.265, H.264, H.265+. Мощность 16.9Вт. | 44500 | 41385
00-00115187 | Релион-Exd-А-100-ИК-IP4Мп2.8-12Z-PоE-SD-TD | Релион | IP камера взрывозащищенная с разрешением 4 Мп. Чувствит. цвет- 0.02лк., ч/б- 0лк. Питание по РоЕ или 12 VDC. Матрица 1/2.9" CMOS. Моторизованный объектив 2.8-12мм. Видеомодуль Tiandy. MicroSD объемом 512гб. Формат сжатия S+ 265/H.264B/H.264M/H.264H. Мощность 10Вт. | 46750 | 43477.5
00-00115206 | Релион-Exd-А-100-ИК-IP4Мп2.8-12Z-PоE-SD-С-TD | Релион | IP камера взрывозащищенная с разрешением 4 Мп. Чувствит. цвет- 0.02лк., ч/б- 0лк. Питание по РоЕ или 12 VDC, 24-36 VDC. Матрица 1/2.9" CMOS. Моторизованный объектив 2.8-12мм. Видеомодуль Tiandy. MicroSD объемом 512гб. Формат сжатия S+ 265/H.264B/H.264M/H.264H. Мощность 17Вт. | 51100 | 47523
00-00115179 | Релион-Exd-А-100-ИК-IP4Мп2.8mm-PoE-TR | Релион | IP камера взрывозащищенная с разрешением 4 Мп. Чувствит. 0.005 лк. Питание по PoE или 12 VDC. Матрица 1/3" CMOS. Объектив 2.8мм. Видеомодуль Trassir. Формат сжатия H.264, H.265, H.265+. Мощность 10.6Вт. | 43450 | 40408.5
00-00115199 | Релион-Exd-А-100-ИК-IP4Мп2.8mm-PoE-С-TR | Релион | IP камера взрывозащищенная с разрешением 4 Мп. Чувствит. 0.005 лк. Питание по PoE, 12 VDC или 24-36 VDC. Матрица 1/3" CMOS. Объектив 2.8мм. Видеомодуль Trassir. Формат сжатия H.264, H.265, H.265+. Мощность 17.6Вт. | 47800 | 44454
00-00115183 | Релион-Exd-А-100-ИК-IP4Мп3.6mm-PoE-TR | Релион | IP камера взрывозащищенная с разрешением 4 Мп. Чувствит. 0.005 лк. Питание по PoE или 12 VDC. Матрица 1/3" CMOS. Объектив 3.6мм. Видеомодуль Trassir. Формат сжатия H.264, H.265, H.265+. Мощность 9.9Вт. | 43450 | 40408.5
00-00115202 | Релион-Exd-А-100-ИК-IP4Мп3.6mm-PoE-С-TR | Релион | IP камера взрывозащищенная с разрешением 4 Мп. Чувствит. 0.005 лк. Питание по PoE, 12 VDC или 24-36 VDC. Матрица 1/3" CMOS. Объектив 3.6мм. Видеомодуль Trassir. Формат сжатия H.264, H.265, H.265+. Мощность 16.9Вт. | 47800 | 44454
00-00115189 | Релион-Exd-А-100-ИК-IP5Мп2.7-13.5Z-PoE-SD-TR | Релион | IP камера взрывозащищенная с разрешением 5 Мп. Чувствит. 0.002 лк. Питание по PoE или 12 VDC. Матрица 1/2.8" CMOS. Моторизованный объектив 2.7-13.5мм. Видеомодуль Trassir. Формат сжатия H.264, H.264+, H.265, H.265+. Мощность 16.1Вт. | 61600 | 57288
00-00115263 | Релион-Exd-А-100-ИК-IP5Мп2.7-13.5Z-PoE-SD-МК-TR | Релион | IP камера взрывозащищенная с разрешением 5 Мп. Встроенный микрофон. Чувствит. 0.002 лк. Питание по PoE или 12 VDC. Матрица 1/2.8" CMOS. Моторизованный объектив 2.7-13.5мм. Видеомодуль Trassir. Формат сжатия H.264, H.264+, H.265, H.265+. Мощность 16.1Вт. | 64900 | 60357
00-00115185 | Релион-Exd-А-100-ИК-IP5Мп2.8-8Z-PoE-SD-TR | Релион | IP камера взрывозащищенная с разрешением 5 Мп. Чувствит. 0.003 лк. Питание по PoE или 12 VDC. Матрица 1/2.8" CMOS. Моторизованный объектив 2.8-8мм. Видеомодуль Trassir. Формат сжатия H.264, H.265, H.265+. Мощность 14.2Вт. | 55000 | 51150
00-00115261 | Релион-Exd-А-100-ИК-IP5Мп2.8-8Z-PoE-SD-МК-TR | Релион | IP камера взрывозащищенная с разрешением 5 Мп. Встроенный микрофон. Чувствит. 0.003 лк. Питание по PoE или 12 VDC. Матрица 1/2.8" CMOS. Моторизованный объектив 2.8-8мм. Видеомодуль Trassir. Формат сжатия H.264, H.265, H.265+. Мощность 14.2Вт. | 58300 | 54219
00-00115268 | Релион-Exd-А-100-ИК-IP5Мп2.8-8Z-PoE-SD-МК-С-TR | Релион | IP камера взрывозащищенная с разрешением 5 Мп. Встроенный микрофон. Чувствит. 0.003 лк. Питание по PoE, 12 VDC или 24-36 VDC. Матрица 1/2.8" CMOS. Моторизованный объектив 2.8-8мм. Видеомодуль Trassir. Формат сжатия H.264, H.265, H.265+. Мощность 21.2Вт. | 61600 | 57288
00-00115204 | Релион-Exd-А-100-ИК-IP5Мп2.8-8Z-PoE-SD-С-TR | Релион | IP камера взрывозащищенная с разрешением 5 Мп. Чувствит. 0.003 лк. Питание по PoE, 12 VDC или 24-36 VDC. Матрица 1/2.8" CMOS. Моторизованный объектив 2.8-8мм. Видеомодуль Trassir. Формат сжатия H.264, H.265, H.265+. Мощность 21.2Вт. | 59400 | 55242
00-00115181 | Релион-Exd-А-100-ИК-IP5Мп2.8mm-PoE-PV | Релион | IP камера взрывозащищенная с разрешением 5 Мп. Чувствит. 0.01лк. Питание по РоЕ или 12 VDC. Матрица 1/3" CMOS. Объектив 2.8мм. Видеомодуль Polyvision. Формат сжатия H.264, H.265, MJPEG. Мощность 8Вт. | 40150 | 37339.5
00-00132574 | Релион-Exd-А-100-ИК-IP5Мп2.8mm-PoE-R | Релион | Цифровая в/камера с разрешением 5 Мп. Питание по РоЕ. Матрица 1/2.9" Progressive Scan CMOS. Объектив 2.8мм. Видеомодуль Beward. Формат сжатия H.265, H.264 HP/MP/BP, MJPEG. Мощность 9Вт. Сертификат происхождения СТ-1. Производство Россия. | 48950 | 45523.5
00-00115180 | Релион-Exd-А-100-ИК-IP5Мп2.8mm-PoE-TR | Релион | IP камера взрывозащищенная с разрешением 5 Мп. Чувствит. 0.003 лк. Питание по PoE или 12 VDC. Матрица 1/2.8" CMOS. Объектив 2.8мм. Видеомодуль Trassir. Формат сжатия H.264, H.265, H.265+. Мощность 12Вт. | 48950 | 45523.5
00-00115259 | Релион-Exd-А-100-ИК-IP5Мп2.8mm-PoE-МК-TR | Релион | IP камера взрывозащищенная с разрешением 5 Мп. Встроенный микрофон. Чувствит. 0.003 лк. Питание по PoE или 12 VDC. Матрица 1/2.8" CMOS. Объектив 2.8мм. Видеомодуль Trassir. Формат сжатия H.264, H.265, H.265+. Мощность 12Вт. | 52200 | 48546
00-00132575 | Релион-Exd-А-100-ИК-IP5Мп2.8mm-PoE-С-BD | Релион | Цифровая в/камера с разрешением 5 Мп. Питание по РоЕ. Матрица 1/2.9" Progressive Scan CMOS. Объектив 2.8мм. Видеомодуль Beward. Формат сжатия H.265, H.264 HP/MP/BP, MJPEG. Мощность 16Вт. Сертификат происхождения СТ-1. Производство Россия. | 53300 | 49569
00-00115200 | Релион-Exd-А-100-ИК-IP5Мп2.8mm-PoE-С-PV | Релион | IP камера взрывозащищенная с разрешением 5 Мп. Чувствит. 0.01лк. Питание по РоЕ или 12 VDC, 24-36 VDC. Матрица 1/3" CMOS. Объектив 2.8мм. Видеомодуль Polyvision. Формат сжатия H.264, H.265, MJPEG. Мощность 15Вт. | 44500 | 41385
00-00115184 | Релион-Exd-А-100-ИК-IP5Мп3.6mm-PoE-TR | Релион | IP камера взрывозащищенная с разрешением 5 Мп. Чувствит. 0.003 лк. Питание по PoE или 12 VDC. Матрица 1/2.8" CMOS. Объектив 3.6мм. Видеомодуль Trassir. Формат сжатия H.264, H.265, H.265+. Мощность 12Вт. | 48950 | 45523.5
00-00115260 | Релион-Exd-А-100-ИК-IP5Мп3.6mm-PoE-МК-TR | Релион | IP камера взрывозащищенная с разрешением 5 Мп. Встроенный микрофон. Чувствит. 0.003 лк. Питание по PoE или 12 VDC. Матрица 1/2.8" CMOS. Объектив 3.6мм. Видеомодуль Trassir. Формат сжатия H.264, H.265, H.265+. Мощность 12Вт. | 52200 | 48546
00-00115267 | Релион-Exd-А-100-ИК-IP5Мп3.6mm-PoE-МК-С-TR | Релион | IP камера взрывозащищенная с разрешением 5 Мп. Встроенный микрофон. Чувствит. 0.003 лк. Питание по PoE, 12 VDC или 24-36 VDC. Матрица 1/2.8" CMOS. Объектив 3.6мм. Видеомодуль Trassir. Формат сжатия H.264, H.265, H.265+. Мощность 19Вт. | 55500 | 51615
00-00115203 | Релион-Exd-А-100-ИК-IP5Мп3.6mm-PoE-С-TR | Релион | IP камера взрывозащищенная с разрешением 5 Мп. Чувствит. 0.003 лк. Питание по PoE, 12 VDC или 24-36 VDC. Матрица 1/2.8" CMOS. Объектив 3.6мм. Видеомодуль Trassir. Формат сжатия H.264, H.265, H.265+. Мощность 19Вт. | 53300 | 49569
00-00115293 | Релион-Exd-А-150-IP2Мп5-50Z-PoE-SD-СО-С-TR | Релион | IP камера взрывозащищенная с разрешением 2 Мп. Чувствит. 0.003 лк. Питание по PoE, 12 VDC или 24-36 VDC. Матрица 1/2.8" CMOS. Моторизованный объектив 5-50мм. Видеомодуль Trassir. Формат сжатия H.264, H.265, H.265+. Мощность потребления 22.6Вт. | 76200 | 70866
00-00115291 | Релион-Exd-А-150-IP5Мп2.7-13.5Z-PoE-SD-СО-С-TR | Релион | IP камера взрывозащищенная с разрешением 5 Мп. Чувствит. 0.002 лк. Питание по PoE, 12 VDC или 24-36 VDC. Матрица 1/2.8" CMOS. Моторизованный объектив 2.7-13.5мм. Видеомодуль Trassir. Формат сжатия H.264, H.264+, H.265, H.265+. Мощность 23.1Вт. | 73600 | 68448
00-00115292 | Релион-Exd-А-150-IP8Мп2.7-13.5Z-PoE-SD-СО-С-TR | Релион | IP камера взрывозащищенная с разрешением 8 Мп. Чувствит. 0.003 лк. Питание по PoE, 12 VDC или 24-36 VDC. Матрица 1/2.7" CMOS. Моторизованный объектив 2.7-13.5мм. Видеомодуль Trassir. Формат сжатия H.264, H.264+, H.265, H.265+. Мощность 25.14Вт. | 76500 | 71145
00-00115236 | Релион-Exd-А-150-ИК-AHD2Мп2.8mm-220-PV | Релион | Аналоговая видеокамера взрывозащищенная с разрешением 2 Мп. Чувствит. цвет- 0.1 лк. Питание 220VAC. Матрица 1/3" SOI F37P. Объектив 2.8мм. Видеомодуль Polyvision. Мощность 9,5Вт. | 41000 | 38130
00-00115256 | Релион-Exd-А-150-ИК-AHD2Мп2.8mm-220-С-PV | Релион | Аналоговая видеокамера взрывозащищенная с разрешением 2 Мп. Чувствит. цвет- 0.1 лк. Питание 220VAC. Матрица 1/3" SOI F37P. Объектив 2.8мм. Видеомодуль Polyvision. Мощность 16,5Вт. | 45400 | 42222
00-00126388 | Релион-Exd-А-150-ИК-AHD5Мп2.8mm-220-PV | Релион | Аналоговая в/камера с разрешением 5 Мп. Чувствит. цвет- 0.001 лк. Питание 12 VDC. Матрица 1/2.5" CMOS. Объектив 2.8мм. Видеомодуль Polyvision. Видеомодуль Polyvision. Мощность 9,5Вт. | 41200 | 38316
00-00126391 | Спектрон Релион-Exd-А-150-ИК-AHD5Мп2.8mm-220-С-PV | Релион | Аналоговая в/камера с разрешением 5 Мп. Чувствит. цвет- 0.001 лк. Питание 12 VDC. Матрица 1/2.5" CMOS. Объектив 2.8мм. Видеомодуль Polyvision. Видеомодуль Polyvision. Видеомодуль Polyvision. Мощность 16,5Вт. | 45600 | 42408
00-00115231 | Релион-Exd-А-150-ИК-IP2Мп2.7-13.5Z-220-SD-TR | Релион | IP камера взрывозащищенная с разрешением 2 Мп. Чувствит. 0.0015 лк. Питание 220VAC. Матрица 1/2.8" CMOS. Моторизованный объектив 2.7-13.5мм. Видеомодуль Trassir. Формат сжатия H.264, H.264+, H.265, H.265+. Мощность потребления 16.1Вт. | 60000 | 55800
00-00115279 | Релион-Exd-А-150-ИК-IP2Мп2.7-13.5Z-220-SD-МК-TR | Релион | IP камера взрывозащищенная с разрешением 2 Мп. Встроенный микрофон. Чувствит. 0.0015 лк. Питание 220VAC. Матрица 1/2.8" CMOS. Моторизованный объектив 2.7-13.5мм. Видеомодуль Trassir. Формат сжатия H.264, H.264+, H.265, H.265+. Мощность потребления 16.1Вт. | 62200 | 57846
00-00115287 | Релион-Exd-А-150-ИК-IP2Мп2.7-13.5Z-220-SD-МК-С-TR | Релион | IP камера взрывозащищенная с разрешением 2 Мп. Встроенный микрофон. Чувствит. 0.0015 лк. Питание 220VAC. Матрица 1/2.8" CMOS. Моторизованный объектив 2.7-13.5мм. Видеомодуль Trassir. Формат сжатия H.264, H.264+, H.265, H.265+. Мощность потребления 23.1Вт. | 66600 | 61938
00-00115251 | Релион-Exd-А-150-ИК-IP2Мп2.7-13.5Z-220-SD-С-TR | Релион | IP камера взрывозащищенная с разрешением 2 Мп. Чувствит. 0.0015 лк. Питание 220VAC. Матрица 1/2.8" CMOS. Моторизованный объектив 2.7-13.5мм. Видеомодуль Trassir. Формат сжатия H.264, H.264+, H.265, H.265+. Мощность потребления 23.1Вт. | 64400 | 59892
00-00115271 | Релион-Exd-А-150-ИК-IP2Мп2.7-13.5Z-PoE-SD-МК-С-TR | Релион | IP камера взрывозащищенная с разрешением 2 Мп. Встроенный микрофон. Чувствит. 0.0015 лк. Питание по PoE, 12 VDC или 24-36 VDC. Матрица 1/2.8" CMOS. Моторизованный объектив 2.7-13.5мм. Видеомодуль Trassir. Формат сжатия H.264, H.264+, H.265, H.265+. Мощность потребления 23.1Вт. | 65500 | 60915
00-00115212 | Релион-Exd-А-150-ИК-IP2Мп2.7-13.5Z-PoE-SD-С-TR | Релион | IP камера взрывозащищенная с разрешением 2 Мп. Чувствит. 0.0015 лк. Питание по PoE, 12 VDC или 24-36 VDC. Матрица 1/2.8" CMOS. Моторизованный объектив 2.7-13.5мм. Видеомодуль Trassir. Формат сжатия H.264, H.264+, H.265, H.265+. Мощность потребления 23.1Вт. | 63300 | 58869
00-00115229 | Релион-Exd-А-150-ИК-IP2Мп2.8-12Z-220-SD-TD | Релион | IP камера взрывозащищенная с разрешением 2 Мп. Чувствит. цвет- 0.02лк., ч/б- 0лк. Питание 220VAC. Матрица 1/2.9" CMOS. Моторизованный объектив 2.8-12мм. Видеомодуль Tiandy. MicroSD объемом 512гб. Формат сжатия S+265/H.265/H.264. Мощность 13Вт. | 44500 | 41385
00-00115249 | Релион-Exd-А-150-ИК-IP2Мп2.8-12Z-220-SD-С-TD | Релион | IP камера взрывозащищенная с разрешением 2 Мп. Чувствит. цвет- 0.02лк., ч/б- 0лк. Питание 220VAC. Матрица 1/2.9" CMOS. Моторизованный объектив 2.8-12мм. Видеомодуль Tiandy. MicroSD объемом 512гб. Формат сжатия S+265/H.265/H.264. Мощность 20Вт. | 48900 | 45477
00-00115225 | Релион-Exd-А-150-ИК-IP2Мп2.8-8Z-220-SD-TR | Релион | IP камера взрывозащищенная с разрешением 2 Мп. Чувствит. 0.003 лк. Питание 220VAC. Матрица 1/2.7" CMOS. Моторизованный объектив 2.8-8мм. Видеомодуль Trassir. Формат сжатия H.264, H.264+, H.265+, H.265. Мощность 12.3Вт. | 50000 | 46500
00-00115277 | Релион-Exd-А-150-ИК-IP2Мп2.8-8Z-220-SD-МК-TR | Релион | IP камера взрывозащищенная с разрешением 2 Мп. Встроенный микрофон. Чувствит. 0.003 лк. Питание 220VAC. Матрица 1/2.7" CMOS. Моторизованный объектив 2.8-8мм. Видеомодуль Trassir. Формат сжатия H.264, H.264+, H.265+, H.265. Мощность 12.3Вт. | 54400 | 50592
00-00115285 | Релион-Exd-А-150-ИК-IP2Мп2.8-8Z-220-SD-МК-С-TR | Релион | IP камера взрывозащищенная с разрешением 2 Мп. Встроенный микрофон. Чувствит. 0.003 лк. Питание 220VAC. Матрица 1/2.7" CMOS. Моторизованный объектив 2.8-8мм. Видеомодуль Trassir. Формат сжатия H.264, H.264+, H.265+, H.265. Мощность 12.3Вт. | 56600 | 52638
00-00115247 | Релион-Exd-А-150-ИК-IP2Мп2.8-8Z-220-SD-С-TR | Релион | IP камера взрывозащищенная с разрешением 2 Мп. Чувствит. 0.003 лк. Питание 220VAC. Матрица 1/2.7" CMOS. Моторизованный объектив 2.8-8мм. Видеомодуль Trassir. Формат сжатия H.264, H.264+, H.265+, H.265. Мощность 19.3Вт. | 54400 | 50592
00-00115193 | Релион-Exd-А-150-ИК-IP2Мп2.8-8Z-PoE-SD-TR | Релион | IP камера взрывозащищенная с разрешением 2 Мп. Чувствит. 0.003 лк. Питание по PoE или 12 VDC. Матрица 1/2.7" CMOS. Моторизованный объектив 2.8-8мм. Видеомодуль Trassir. Формат сжатия H.264, H.264+, H.265+, H.265. Мощность 12.3Вт. | 48900 | 45477
00-00115264 | Релион-Exd-А-150-ИК-IP2Мп2.8-8Z-PoE-SD-МК-TR | Релион | IP камера взрывозащищенная с разрешением 2 Мп. Встроенный микрофон. Чувствит. 0.003 лк. Питание по PoE или 12 VDC. Матрица 1/2.7" CMOS. Моторизованный объектив 2.8-8мм. Видеомодуль Trassir. Формат сжатия H.264, H.264+, H.265+, H.265. Мощность 12.3Вт. | 52200 | 48546
00-00115270 | Релион-Exd-А-150-ИК-IP2Мп2.8-8Z-PoE-SD-МК-С-TR | Релион | IP камера взрывозащищенная с разрешением 2 Мп. Встроенный микрофон. Чувствит. 0.003 лк. Питание по PoE, 12 VDC или 24-36 VDC. Матрица 1/2.7" CMOS. Моторизованный объектив 2.8-8мм. Видеомодуль Trassir. Формат сжатия H.264, H.264+, H.265+, H.265. Мощность 19.3Вт. | 55500 | 51615
00-00115211 | Релион-Exd-А-150-ИК-IP2Мп2.8-8Z-PoE-SD-С-TR | Релион | IP камера взрывозащищенная с разрешением 2 Мп. Чувствит. 0.003 лк. Питание по PoE, 12 VDC или 24-36 VDC. Матрица 1/2.7" CMOS. Моторизованный объектив 2.8-8мм. Видеомодуль Trassir. Формат сжатия H.264, H.264+, H.265+, H.265. Мощность 19.3Вт. | 53300 | 49569
00-00115217 | Релион-Exd-А-150-ИК-IP2Мп2.8mm-220-TD | Релион | IP камера взрывозащищенная с разрешением 2 Мп. Питание 220VAC. Матрица 1/2.8" Progressive Scan CMOS. Объектив 2.8мм. Видеомодуль Tiandy. Формат сжатия S+265/H.265/H.264. Мощность 11,5Вт. | 41000 | 38130
00-00115218 | Релион-Exd-А-150-ИК-IP2Мп2.8mm-220-TR | Релион | IP камера взрывозащищенная с разрешением 2 Мп. Чувствит. 0.005 лк. Питание 220VAC. Матрица 1/2.9" CMOS. Объектив 2.8мм. Видеомодуль Trassir. Формат сжатия Формат сжатия H.265, H.264, H.265+. Мощность 9.9Вт. | 41200 | 38316
00-00115239 | Релион-Exd-А-150-ИК-IP2Мп2.8mm-220-С-TD | Релион | IP камера взрывозащищенная с разрешением 2 Мп. Питание 220VAC. Матрица 1/2.8" Progressive Scan CMOS. Объектив 2.8мм. Видеомодуль Tiandy. Формат сжатия S+265/H.265/H.264. Мощность 18,5Вт. | 45400 | 42222
00-00115240 | Релион-Exd-А-150-ИК-IP2Мп2.8mm-220-С-TR | Релион | IP камера взрывозащищенная с разрешением 2 Мп. Чувствит. 0.005 лк. Питание 220VAC. Матрица 1/2.9" CMOS. Объектив 2.8мм. Видеомодуль Trassir. Формат сжатия Формат сжатия H.265, H.264, H.265+. Мощность 16.9Вт. | 45600 | 42408
00-00115222 | Релион-Exd-А-150-ИК-IP2Мп3.6mm-220-TR | Релион | IP камера взрывозащищенная с разрешением 2 Мп. Чувствит. 0.005 лк. Питание 220VAC. Матрица 1/2.9" CMOS. Объектив 3.6мм. Видеомодуль Trassir. Формат сжатия H.265, H.264, H.265+. Мощность 9.9Вт. | 41200 | 38316
00-00115244 | Релион-Exd-А-150-ИК-IP2Мп3.6mm-220-С-TR | Релион | IP камера взрывозащищенная с разрешением 2 Мп. Чувствит. 0.005 лк. Питание 220VAC. Матрица 1/2.9" CMOS. Объектив 3.6мм. Видеомодуль Trassir. Формат сжатия H.265, H.264, H.265+. Мощность 16.9Вт. | 45600 | 42408
00-00115235 | Релион-Exd-А-150-ИК-IP2Мп5-50Z-220-SD-PV | Релион | IP камера взрывозащищенная с разрешением 2 Мп. Чувствит. цвет- 0.003лк. Питание 220VAC. Матрица 1/2.8" CMOS. Моторизованный объектив 5-50мм. Видеомодуль Polyvision. MicroSD объемом 128гб. Формат сжатия H.264, H.265, MJPEG. Мощность 13Вт. | 59400 | 55242
00-00115234 | Релион-Exd-А-150-ИК-IP2Мп5-50Z-220-SD-TR | Релион | IP камера взрывозащищенная с разрешением 2 Мп. Чувствит. 0.003 лк. Питание 220VAC. Матрица 1/2.8" CMOS. Моторизованный объектив 5-50мм. Видеомодуль Trassir. Формат сжатия H.264, H.265, H.265+. Мощность потребления 15.6Вт. | 65250 | 60682.5
00-00115282 | Релион-Exd-А-150-ИК-IP2Мп5-50Z-220-SD-МК-TR | Релион | IP камера взрывозащищенная с разрешением 2 Мп. Встроенный микрофон. Чувствит. 0.003 лк. Питание 220VAC. Матрица 1/2.8" CMOS. Моторизованный объектив 5-50мм. Видеомодуль Trassir. Формат сжатия H.264, H.265, H.265+. Мощность потребления 15.6Вт. | 67500 | 62775
00-00115290 | Релион-Exd-А-150-ИК-IP2Мп5-50Z-220-SD-МК-С-TR | Релион | IP камера взрывозащищенная с разрешением 2 Мп. Встроенный микрофон. Чувствит. 0.003 лк. Питание 220VAC. Матрица 1/2.8" CMOS. Моторизованный объектив 5-50мм. Видеомодуль Trassir. Формат сжатия H.264, H.265, H.265+. Мощность потребления 22.6Вт. | 71850 | 66820.5
00-00115255 | Релион-Exd-А-150-ИК-IP2Мп5-50Z-220-SD-С-PV | Релион | IP камера взрывозащищенная с разрешением 2 Мп. Чувствит. цвет- 0.003лк. Питание 220VAC. Матрица 1/2.8" CMOS. Моторизованный объектив 5-50мм. Видеомодуль Polyvision. MicroSD объемом 128гб. Формат сжатия H.264, H.265, MJPEG. Мощность 20Вт. | 63800 | 59334
00-00115254 | Релион-Exd-А-150-ИК-IP2Мп5-50Z-220-SD-С-TR | Релион | IP камера взрывозащищенная с разрешением 2 Мп. Чувствит. 0.003 лк. Питание 220VAC. Матрица 1/2.8" CMOS. Моторизованный объектив 5-50мм. Видеомодуль Trassir. Формат сжатия H.264, H.265, H.265+. Мощность потребления 22.6Вт. | 69650 | 64774.5
00-00115195 | Релион-Exd-А-150-ИК-IP2Мп5-50Z-PoE-SD-TR | Релион | IP камера взрывозащищенная с разрешением 2 Мп. Чувствит. 0.003 лк. Питание по PoE или 12 VDC. Матрица 1/2.8" CMOS. Моторизованный объектив 5-50мм. Видеомодуль Trassir. Формат сжатия H.264, H.265, H.265+. Мощность потребления 15.6Вт. | 64200 | 59706
00-00115266 | Релион-Exd-А-150-ИК-IP2Мп5-50Z-PoE-SD-МК-TR | Релион | IP камера взрывозащищенная с разрешением 2 Мп. Встроенный микрофон. Чувствит. 0.003 лк. Питание по PoE или 12 VDC. Матрица 1/2.8" CMOS. Моторизованный объектив 5-50мм. Видеомодуль Trassir. Формат сжатия H.264, H.265, H.265+. Мощность потребления 15.6Вт. | 67500 | 62775
00-00115274 | Релион-Exd-А-150-ИК-IP2Мп5-50Z-PoE-SD-МК-С-TR | Релион | IP камера взрывозащищенная с разрешением 2 Мп. Встроенный микрофон. Чувствит. 0.003 лк. Питание по PoE, 12 VDC или 24-36 VDC. Матрица 1/2.8" CMOS. Моторизованный объектив 5-50мм. Видеомодуль Trassir. Формат сжатия H.264, H.265, H.265+. Мощность потребления 22.6Вт. | 70750 | 65797.5
00-00115215 | Релион-Exd-А-150-ИК-IP2Мп5-50Z-PoE-SD-С-TR | Релион | IP камера взрывозащищенная с разрешением 2 Мп. Чувствит. 0.003 лк. Питание по PoE, 12 VDC или 24-36 VDC. Матрица 1/2.8" CMOS. Моторизованный объектив 5-50мм. Видеомодуль Trassir. Формат сжатия H.264, H.265, H.265+. Мощность потребления 22.6Вт. | 68550 | 63751.5
00-00115196 | Релион-Exd-А-150-ИК-IP2Мп5-50Z-PоE-SD-PV | Релион | IP камера взрывозащищенная с разрешением 2 Мп. Чувствит. цвет- 0.003лк. Питание по РоЕ или 12 VDC. Матрица 1/2.8" CMOS. Моторизованный объектив 5-50мм. Видеомодуль Polyvision. MicroSD объемом 128гб. Формат сжатия H.264, H.265, MJPEG. Мощность 13Вт. | 58300 | 54219
00-00115216 | Релион-Exd-А-150-ИК-IP2Мп5-50Z-PоE-SD-С-PV | Релион | IP камера взрывозащищенная с разрешением 2 Мп. Чувствит. цвет- 0.003лк. Питание по РоЕ или 12 VDC, 24-36 VDC. Матрица 1/2.8" CMOS. Моторизованный объектив 5-50мм. Видеомодуль Polyvision. MicroSD объемом 128гб. Формат сжатия H.264, H.265, MJPEG. Мощность 20Вт. | 62700 | 58311
00-00115230 | Релион-Exd-А-150-ИК-IP4Мп2.8-12Z-220-SD-TD | Релион | IP камера взрывозащищенная с разрешением 4 Мп. Чувствит. цвет- 0.02лк., ч/б- 0лк. Питание 220VAC. Матрица 1/2.9" CMOS. Моторизованный объектив 2.8-12мм. Видеомодуль Tiandy. MicroSD объемом 512гб. Формат сжатия S+ 265/H.264B/H.264M/H.264H. Мощность 10Вт. | 47800 | 44454
00-00115250 | Релион-Exd-А-150-ИК-IP4Мп2.8-12Z-220-SD-С-TD | Релион | IP камера взрывозащищенная с разрешением 4 Мп. Чувствит. цвет- 0.02лк., ч/б- 0лк. Питание 220VAC. Матрица 1/2.9" CMOS. Моторизованный объектив 2.8-12мм. Видеомодуль Tiandy. MicroSD объемом 512гб. Формат сжатия S+ 265/H.264B/H.264M/H.264H. Мощность 17Вт. | 52200 | 48546
00-00115219 | Релион-Exd-А-150-ИК-IP4Мп2.8mm-220-TR | Релион | IP камера взрывозащищенная с разрешением 4 Мп. Чувствит. 0.005 лк. Питание 220VAC. Матрица 1/3" CMOS. Объектив 2.8мм. Видеомодуль Trassir. Формат сжатия H.264, H.265, H.265+. Мощность 10.6Вт. | 44500 | 41385
00-00115241 | Релион-Exd-А-150-ИК-IP4Мп2.8mm-220-С-TR | Релион | IP камера взрывозащищенная с разрешением 4 Мп. Чувствит. 0.005 лк. Питание 220VAC. Матрица 1/3" CMOS. Объектив 2.8мм. Видеомодуль Trassir. Формат сжатия H.264, H.265, H.265+. Мощность 17.6Вт. | 48900 | 45477
00-00115223 | Релион-Exd-А-150-ИК-IP4Мп3.6mm-220-TR | Релион | IP камера взрывозащищенная с разрешением 4 Мп. Чувствит. 0.005 лк. Питание 220VAC. Матрица 1/3" CMOS. Объектив 3.6мм. Видеомодуль Trassir. Формат сжатия H.264, H.265, H.265+. Мощность 9.9Вт. | 44500 | 41385
00-00115245 | Релион-Exd-А-150-ИК-IP4Мп3.6mm-220-С-TR | Релион | IP камера взрывозащищенная с разрешением 4 Мп. Чувствит. 0.005 лк. Питание 220VAC. Матрица 1/3" CMOS. Объектив 3.6мм. Видеомодуль Trassir. Формат сжатия H.264, H.265, H.265+. Мощность 16.9Вт. | 48900 | 45477
00-00126385 | Релион-Exd-А-150-ИК-IP4Мп4mm-220-SD-TD | Релион | Цифровая в/камера с разрешением 4 Мп. Чувствит. 0.0002 лк. Питание 220 VAC. Матрица 1/1.8" CMOS. Объектив 4мм. Видеомодуль Tiandy. Формат сжатия H.264, S+265/H.265/H.264/M-JPEG. Мощность 17Вт. | 52850 | 49150.5
00-00126389 | Релион-Exd-А-150-ИК-IP4Мп4mm-220-SD-С-TD | Релион | Цифровая в/камера с разрешением 4 Мп. Чувствит. 0.0002 лк. Питание 220 VAC. Матрица 1/1.8" CMOS. Объектив 4мм. Видеомодуль Tiandy. Формат сжатия H.264, S+265/H.265/H.264/M-JPEG. Мощность 17Вт. | 57250 | 53242.5
00-00126383 | Релион-Exd-А-150-ИК-IP4Мп4mm-PoE-SD-C-TD | Релион | Цифровая в/камера с разрешением 4 Мп. Чувствит. 0.0002 лк. Питание по PoE или 12 VDC. Матрица 1/1.8" CMOS. Объектив 4мм. Видеомодуль Tiandy. Формат сжатия H.264, S+265/H.265/H.264/M-JPEG. Мощность 17Вт. | 79700 | 74121
00-00126381 | Релион-Exd-А-150-ИК-IP4Мп4mm-PoE-SD-TD | Релион | Цифровая в/камера с разрешением 4 Мп. Чувствит. 0.0002 лк. Питание по PoE или 12 VDC. Матрица 1/1.8" CMOS. Объектив 4мм. Видеомодуль Tiandy. Формат сжатия H.264, S+265/H.265/H.264/M-JPEG. Мощность 9Вт. | 51800 | 48174
00-00126387 | Релион-Exd-А-150-ИК-IP5Мп2.7-13.5Z-220-SD-TD | Релион | Цифровая в/камера с разрешением 5 Мп. Чувствит. 0.0004 лк. Питание 220 VAC. Матрица 1/1.8" CMOS. Моторизованный объектив 2.7-13.5мм. Видеомодуль Tiandy. Формат сжатия H.264, S+265/H.265/H.264/M-JPEG. Мощность 28Вт. | 77000 | 71610
00-00115232 | Релион-Exd-А-150-ИК-IP5Мп2.7-13.5Z-220-SD-TR | Релион | IP камера взрывозащищенная с разрешением 5 Мп. Чувствит. 0.002 лк. Питание 220VAC. Матрица 1/2.8" CMOS. Моторизованный объектив 2.7-13.5мм. Видеомодуль Trassir. Формат сжатия H.264, H.264+, H.265, H.265+. Мощность 16.1Вт. | 62700 | 58311
00-00115280 | Релион-Exd-А-150-ИК-IP5Мп2.7-13.5Z-220-SD-МК-TR | Релион | IP камера взрывозащищенная с разрешением 5 Мп. Встроенный микрофон. Чувствит. 0.002 лк. Питание 220VAC. Матрица 1/2.8" CMOS. Моторизованный объектив 2.7-13.5мм. Видеомодуль Trassir. Формат сжатия H.264, H.264+, H.265, H.265+. Мощность 16.1Вт. | 64900 | 60357
00-00115288 | Релион-Exd-А-150-ИК-IP5Мп2.7-13.5Z-220-SD-МК-С-TR | Релион | IP камера взрывозащищенная с разрешением 5 Мп. Встроенный микрофон. Чувствит. 0.002 лк. Питание 220VAC. Матрица 1/2.8" CMOS. Моторизованный объектив 2.7-13.5мм. Видеомодуль Trassir. Формат сжатия H.264, H.264+, H.265, H.265+. Мощность 23.1Вт. | 69300 | 64449
00-00126390 | Релион-Exd-А-150-ИК-IP5Мп2.7-13.5Z-220-SD-С-TD | Релион | Цифровая в/камера с разрешением 5 Мп. Чувствит. 0.0004 лк. Питание 220 VAC. Матрица 1/1.8" CMOS. Моторизованный объектив 2.7-13.5мм. Видеомодуль Tiandy. Формат сжатия H.264, S+265/H.265/H.264/M-JPEG. Мощность 28Вт. | 80800 | 75144
00-00115252 | Релион-Exd-А-150-ИК-IP5Мп2.7-13.5Z-220-SD-С-TR | Релион | IP камера взрывозащищенная с разрешением 5 Мп. Чувствит. 0.002 лк. Питание 220VAC. Матрица 1/2.8" CMOS. Моторизованный объектив 2.7-13.5мм. Видеомодуль Trassir. Формат сжатия H.264, H.264+, H.265, H.265+. Мощность 23.1Вт. | 67100 | 62403
00-00126384 | Релион-Exd-А-150-ИК-IP5Мп2.7-13.5Z-PoE-SD-C-TD | Релион | Цифровая в/камера с разрешением 5 Мп. Чувствит. 0.0004 лк. Питание по PoE или 12 VDC. Матрица 1/1.8" CMOS. Моторизованный объектив 2.7-13.5мм. Видеомодуль Tiandy. Формат сжатия H.264, S+265/H.265/H.264/M-JPEG. Мощность 28Вт. | 79700 | 74121
00-00123476 | Релион-Exd-А-150-ИК-IP5Мп2.7-13.5Z-PoE-SD-TD | Релион | Цифровая в/камера с разрешением 5 Мп. Чувствит. 0.0004 лк. Питание по PoE или 12 VDC. Матрица 1/1.8" CMOS. Моторизованный объектив 2.7-13.5мм. Видеомодуль Tiandy. Формат сжатия H.264, S+265/H.265/H.264/M-JPEG. Мощность 14Вт. | 86900 | 80817
00-00115272 | Релион-Exd-А-150-ИК-IP5Мп2.7-13.5Z-PoE-SD-МК-С-TR | Релион | IP камера взрывозащищенная с разрешением 5 Мп. Встроенный микрофон. Чувствит. 0.002 лк. Питание по PoE, 12 VDC или 24-36 VDC. Матрица 1/2.8" CMOS. Моторизованный объектив 2.7-13.5мм. Видеомодуль Trassir. Формат сжатия H.264, H.264+, H.265, H.265+. Мощность 23.1Вт. | 68200 | 63426
00-00115213 | Релион-Exd-А-150-ИК-IP5Мп2.7-13.5Z-PoE-SD-С-TR | Релион | IP камера взрывозащищенная с разрешением 5 Мп. Чувствит. 0.002 лк. Питание по PoE, 12 VDC или 24-36 VDC. Матрица 1/2.8" CMOS. Моторизованный объектив 2.7-13.5мм. Видеомодуль Trassir. Формат сжатия H.264, H.264+, H.265, H.265+. Мощность 23.1Вт. | 66000 | 61380
00-00115228 | Релион-Exd-А-150-ИК-IP5Мп2.8-8Z-220-SD-TR | Релион | IP камера взрывозащищенная с разрешением 5 Мп. Чувствит. 0.003 лк. Питание 220VAC. Матрица 1/2.8" CMOS. Моторизованный объектив 2.8-8мм. Видеомодуль Trassir. Формат сжатия H.264, H.265, H.265+. Мощность 14.2Вт. | 56100 | 52173
00-00115278 | Релион-Exd-А-150-ИК-IP5Мп2.8-8Z-220-SD-МК-TR | Релион | IP камера взрывозащищенная с разрешением 5 Мп. Встроенный микрофон. Чувствит. 0.003 лк. Питание 220VAC. Матрица 1/2.8" CMOS. Моторизованный объектив 2.8-8мм. Видеомодуль Trassir. Формат сжатия H.264, H.265, H.265+. Мощность 14.2Вт. | 58300 | 54219
00-00115286 | Релион-Exd-А-150-ИК-IP5Мп2.8-8Z-220-SD-МК-С-TR | Релион | IP камера взрывозащищенная с разрешением 5 Мп. Встроенный микрофон. Чувствит. 0.003 лк. Питание 220VAC. Матрица 1/2.8" CMOS. Моторизованный объектив 2.8-8мм. Видеомодуль Trassir. Формат сжатия H.264, H.265, H.265+. Мощность 14.2Вт. | 61600 | 57288
00-00115248 | Релион-Exd-А-150-ИК-IP5Мп2.8-8Z-220-SD-С-TR | Релион | IP камера взрывозащищенная с разрешением 5 Мп. Чувствит. 0.003 лк. Питание 220VAC. Матрица 1/2.8" CMOS. Моторизованный объектив 2.8-8мм. Видеомодуль Trassir. Формат сжатия H.264, H.265, H.265+. Мощность 21.2Вт. | 60500 | 56265
00-00115221 | Релион-Exd-А-150-ИК-IP5Мп2.8mm-220-PV | Релион | IP камера взрывозащищенная с разрешением 5 Мп. Чувствит. 0.01лк. Питание 220VAC. Матрица 1/3" CMOS. Объектив 2.8мм. Видеомодуль Polyvision. Формат сжатия H.264, H.265, MJPEG. Мощность 8Вт. | 41200 | 38316
00-00115220 | Релион-Exd-А-150-ИК-IP5Мп2.8mm-220-TR | Релион | IP камера взрывозащищенная с разрешением 5 Мп. Чувствит. 0.003 лк. Питание 220VAC. Матрица 1/2.8" CMOS. Объектив 2.8мм. Видеомодуль Trassir. Формат сжатия H.264, H.265, H.265+. Мощность 12Вт. | 50000 | 46500
00-00115275 | Релион-Exd-А-150-ИК-IP5Мп2.8mm-220-МК-TR | Релион | IP камера взрывозащищенная с разрешением 5 Мп. Встроенный микрофон. Чувствит. 0.003 лк. Питание 220VAC. Матрица 1/2.8" CMOS. Объектив 2.8мм. Видеомодуль Trassir. Формат сжатия H.264, H.265, H.265+. Мощность 12Вт. | 52200 | 48546
00-00115283 | Релион-Exd-А-150-ИК-IP5Мп2.8mm-220-МК-С-TR | Релион | IP камера взрывозащищенная с разрешением 5 Мп. Встроенный микрофон. Чувствит. 0.003 лк. Питание 220VAC. Матрица 1/2.8" CMOS. Объектив 2.8мм. Видеомодуль Trassir. Формат сжатия H.264, H.265, H.265+. Мощность 19Вт. | 56600 | 52638
00-00115243 | Релион-Exd-А-150-ИК-IP5Мп2.8mm-220-С-PV | Релион | IP камера взрывозащищенная с разрешением 5 Мп. Чувствит. 0.01лк. Питание 220VAC. Матрица 1/3" CMOS. Объектив 2.8мм. Видеомодуль Polyvision. Формат сжатия H.264, H.265, MJPEG. Мощность 15Вт. | 45600 | 42408
00-00115242 | Релион-Exd-А-150-ИК-IP5Мп2.8mm-220-С-TR | Релион | IP камера взрывозащищенная с разрешением 5 Мп. Чувствит. 0.003 лк. Питание 220VAC. Матрица 1/2.8" CMOS. Объектив 2.8мм. Видеомодуль Trassir. Формат сжатия H.264, H.265, H.265+. Мощность 19Вт. | 54400 | 50592
00-00115269 | Релион-Exd-А-150-ИК-IP5Мп2.8mm-PoE-МК-С-TR | Релион | IP камера взрывозащищенная с разрешением 5 Мп. Встроенный микрофон. Чувствит. 0.003 лк. Питание по PoE, 12 VDC или 24-36 VDC. Матрица 1/2.8" CMOS. Объектив 2.8мм. Видеомодуль Trassir. Формат сжатия H.264, H.265, H.265+. Мощность 19Вт. | 55500 | 51615
00-00115210 | Релион-Exd-А-150-ИК-IP5Мп2.8mm-PoE-С-TR | Релион | IP камера взрывозащищенная с разрешением 5 Мп. Чувствит. 0.003 лк. Питание по PoE, 12 VDC или 24-36 VDC. Матрица 1/2.8" CMOS. Объектив 2.8мм. Видеомодуль Trassir. Формат сжатия H.264, H.265, H.265+. Мощность 19Вт. | 53300 | 49569
00-00115224 | Релион-Exd-А-150-ИК-IP5Мп3.6mm-220-TR | Релион | IP камера взрывозащищенная с разрешением 5 Мп. Чувствит. 0.003 лк. Питание 220VAC. Матрица 1/2.8" CMOS. Объектив 3.6мм. Видеомодуль Trassir. Формат сжатия H.264, H.265, H.265+. Мощность 12Вт. | 50000 | 46500
00-00115276 | Релион-Exd-А-150-ИК-IP5Мп3.6mm-220-МК-TR | Релион | IP камера взрывозащищенная с разрешением 5 Мп. Встроенный микрофон. Чувствит. 0.003 лк. Питание 220VAC. Матрица 1/2.8" CMOS. Объектив 3.6мм. Видеомодуль Trassir. Формат сжатия H.264, H.265, H.265+. Мощность 12Вт. | 52200 | 48546
00-00115284 | Релион-Exd-А-150-ИК-IP5Мп3.6mm-220-МК-С-TR | Релион | IP камера взрывозащищенная с разрешением 5 Мп. Встроенный микрофон. Чувствит. 0.003 лк. Питание 220VAC. Матрица 1/2.8" CMOS. Объектив 3.6мм. Видеомодуль Trassir. Формат сжатия H.264, H.265, H.265+. Мощность 12Вт. | 56600 | 52638
00-00115246 | Релион-Exd-А-150-ИК-IP5Мп3.6mm-220-С-TR | Релион | IP камера взрывозащищенная с разрешением 5 Мп. Чувствит. 0.003 лк. Питание 220VAC. Матрица 1/2.8" CMOS. Объектив 3.6мм. Видеомодуль Trassir. Формат сжатия H.264, H.265, H.265+. Мощность 19Вт. | 54400 | 50592
00-00115233 | Релион-Exd-А-150-ИК-IP8Мп2.7-13.5Z-220-SD-TR | Релион | IP камера взрывозащищенная с разрешением 8 Мп. Чувствит. 0.003 лк. Питание 220VAC. Матрица 1/2.7" CMOS. Моторизованный объектив 2.7-13.5мм. Видеомодуль Trassir. Формат сжатия H.264, H.264+, H.265, H.265+. Мощность 18.14Вт. | 65550 | 60961.5
00-00115281 | Релион-Exd-А-150-ИК-IP8Мп2.7-13.5Z-220-SD-МК-TR | Релион | IP камера взрывозащищенная с разрешением 8 Мп. Встроенный микрофон. Чувствит. 0.003 лк. Питание 220VAC. Матрица 1/2.7" CMOS. Моторизованный объектив 2.7-13.5мм. Видеомодуль Trassir. Формат сжатия H.264, H.264+, H.265, H.265+. Мощность 18.14Вт. | 67750 | 63007.5
00-00115289 | Релион-Exd-А-150-ИК-IP8Мп2.7-13.5Z-220-SD-МК-С-TR | Релион | IP камера взрывозащищеннаяс разрешением 8 Мп. Встроенный микрофон. Чувствит. 0.003 лк. Питание 220VAC. Матрица 1/2.7" CMOS. Моторизованный объектив 2.7-13.5мм. Видеомодуль Trassir. Формат сжатия H.264, H.264+, H.265, H.265+. Мощность 25.14Вт. | 72150 | 67099.5
00-00115253 | Релион-Exd-А-150-ИК-IP8Мп2.7-13.5Z-220-SD-С-TR | Релион | IP камера взрывозащищенная с разрешением 8 Мп. Чувствит. 0.003 лк. Питание 220VAC. Матрица 1/2.7" CMOS. Моторизованный объектив 2.7-13.5мм. Видеомодуль Trassir. Формат сжатия H.264, H.264+, H.265, H.265+. Мощность 25.14Вт. | 69950 | 65053.5
00-00115194 | Релион-Exd-А-150-ИК-IP8Мп2.7-13.5Z-PoE-SD-TR | Релион | IP камера взрывозащищенная с разрешением 8 Мп. Чувствит. 0.003 лк. Питание по PoE или 12 VDC. Матрица 1/2.7" CMOS. Моторизованный объектив 2.7-13.5мм. Видеомодуль Trassir. Формат сжатия H.264, H.264+, H.265, H.265+. Мощность 18.14Вт. | 64500 | 59985
00-00115265 | Релион-Exd-А-150-ИК-IP8Мп2.7-13.5Z-PoE-SD-МК-TR | Релион | IP камера взрывозащищенная с разрешением 8 Мп. Встроенный микрофон. Чувствит. 0.003 лк. Питание по PoE или 12 VDC. Матрица 1/2.7" CMOS. Моторизованный объектив 2.7-13.5мм. Видеомодуль Trassir. Формат сжатия H.264, H.264+, H.265, H.265+. Мощность 18.14Вт. | 67750 | 63007.5
00-00115273 | Релион-Exd-А-150-ИК-IP8Мп2.7-13.5Z-PoE-SD-МК-С-TR | Релион | IP камера взрывозащищенная с разрешением 8 Мп. Встроенный микрофон. Чувствит. 0.003 лк. Питание по PoE, 12 VDC или 24-36 VDC. Матрица 1/2.7" CMOS. Моторизованный объектив 2.7-13.5мм. Видеомодуль Trassir. Формат сжатия H.264, H.264+, H.265, H.265+. Мощность 25.14Вт. | 71050 | 66076.5
00-00115214 | Релион-Exd-А-150-ИК-IP8Мп2.7-13.5Z-PoE-SD-С-TR | Релион | IP камера взрывозащищенная с разрешением 8 Мп. Чувствит. 0.003 лк. Питание по PoE, 12 VDC или 24-36 VDC. Матрица 1/2.7" CMOS. Моторизованный объектив 2.7-13.5мм. Видеомодуль Trassir. Формат сжатия H.264, H.264+, H.265, H.265+. Мощность 25.14Вт. | 68850 | 64030.5
00-00115175 | Релион-Exd-А-50-IP2Мп2.8mm-PoE-ПИ-МК-TD | Релион | IP камера взрывозащищенная с разрешением 2 Мп. Встроенный микрофон. Питание по РоЕ или 12 VDC. Матрица 1/2.8" Progressive Scan CMOS. Объектив 2.8мм. Видеомодуль Tiandy. Формат сжатия S+265/H.265/H.264. Мощность 11,5Вт. | 41050 | 38176.5
00-00115176 | Релион-Exd-А-50-IP5Мп2.8mm-PoE-ПИ-МК-PV | Релион | IP камера взрывозащищенная с разрешением 5 Мп. Встроенный микрофон. Чувствит. 0.01лк. Питание по РоЕ или 12 VDC. Матрица 1/3" CMOS. Объектив 2.8мм. Видеомодуль Polyvision. Формат сжатия H.264, H.265, MJPEG. Мощность 8Вт. | 38500 | 35805
00-00115165 | Релион-Exd-А-50-ИК-AHD2Мп2.8mm-PV | Релион | Аналоговая видеокамера взрывозащищенная с разрешением 2 Мп. Чувствит. цвет- 0.1 лк. Питание 12 VDC. Матрица 1/3" SOI F37P. Объектив 2.8мм. Видеомодуль Polyvision. Мощность 9,5Вт. | 36650 | 34084.5
00-00115169 | Релион-Exd-А-50-ИК-AHD2Мп2.8mm-КБ-PV | Релион | Аналоговая видеокамера взрывозащищенная с разрешением 2 Мп. Чувствит. цвет- 0.1 лк. Питание 12 VDC. Матрица 1/3" SOI F37P. Объектив 2.8мм. Видеомодуль Polyvision. Мощность 9,5Вт. | 37750 | 35107.5
00-00115173 | Релион-Exd-А-50-ИК-AHD2Мп2.8mm-ПИ-PV | Релион | Аналоговая видеокамера взрывозащищенная с разрешением 2 Мп. Чувствит. цвет- 0.1 лк. Питание 12 VDC. Матрица 1/3" SOI F37P. Объектив 2.8мм. Видеомодуль Polyvision. Мощность 9,5Вт. | 38850 | 36130.5
00-00126377 | Релион-Exd-А-50-ИК-AHD5Мп2.8mm-PV | Релион | Аналоговая в/камера с разрешением 5 Мп. Чувствит. цвет- 0.001 лк. Питание 12 VDC. Матрица 1/2.5" CMOS. Объектив 2.8мм. Видеомодуль Polyvision. Мощность 9,5Вт. | 36850 | 34270.5
00-00126378 | Релион-Exd-А-50-ИК-AHD5Мп2.8mm-КБ-PV | Релион | Аналоговая в/камера с разрешением 5 Мп. Чувствит. цвет- 0.001 лк. Питание 12 VDC. Матрица 1/2.5" CMOS. Объектив 2.8мм. Видеомодуль Polyvision. Мощность 9,5Вт. | 37950 | 35293.5
00-00126379 | Релион-Exd-А-50-ИК-AHD5Мп2.8mm-ПИ-PV | Релион | Аналоговая в/камера с разрешением 5 Мп. Чувствит. цвет- 0.001 лк. Питание 12 VDC. Матрица 1/2.5" CMOS. Объектив 2.8мм. Видеомодуль Polyvision. Мощность 9,5Вт. | 36300 | 33759
00-00115156 | Релион-Exd-А-50-ИК-IP2Мп2.8mm-PoE-TD | Релион | IP камера взрывозащищенная с разрешением 2 Мп. Питание по РоЕ или 12 VDC. Матрица 1/2.8" Progressive Scan CMOS. Объектив 2.8мм. Видеомодуль Tiandy. Формат сжатия S+265/H.265/H.264. Мощность 11,5Вт. | 36650 | 34084.5
00-00115157 | Релион-Exd-А-50-ИК-IP2Мп2.8mm-PoE-TR | Релион | IP камера взрывозащищенная с разрешением 2 Мп. Чувствит. 0.005 лк. Питание по PoE или 12 VDC. Матрица 1/2.9" CMOS. Объектив 2.8мм. Видеомодуль Trassir. Формат сжатия H.265, H.264, H.265+. Мощность 9.9Вт. | 36850 | 34270.5
00-00115167 | Релион-Exd-А-50-ИК-IP2Мп2.8mm-PoE-КБ-TD | Релион | IP камера взрывозащищенная с разрешением 2 Мп. Питание по РоЕ или 12 VDC. Матрица 1/2.8" Progressive Scan CMOS. Объектив 2.8мм. Видеомодуль Tiandy. Формат сжатия S+265/H.265/H.264. Мощность 11,5Вт. | 37750 | 35107.5
00-00115171 | Релион-Exd-А-50-ИК-IP2Мп2.8mm-PoE-ПИ-TD | Релион | IP камера взрывозащищенная с разрешением 2 Мп. Питание по РоЕ или 12 VDC. Матрица 1/2.8" Progressive Scan CMOS. Объектив 2.8мм. Видеомодуль Tiandy. Формат сжатия S+265/H.265/H.264. Мощность 11,5Вт. | 38850 | 36130.5
00-00115161 | Релион-Exd-А-50-ИК-IP2Мп3.6mm-PoE-TR | Релион | IP камера взрывозащищенная с разрешением 2 Мп. Чувствит. 0.005 лк. Питание по PoE или 12 VDC. Матрица 1/2.9" CMOS. Объектив 3.6мм. Видеомодуль Trassir. Формат сжатия H.265, H.264, H.265+. Мощность 9.9Вт. | 36850 | 34270.5
00-00115158 | Релион-Exd-А-50-ИК-IP4Мп2.8mm-PoE-TR | Релион | IP камера взрывозащищенная с разрешением 4 Мп. Чувствит. 0.005 лк. Питание по PoE или 12 VDC. Матрица 1/3" CMOS. Объектив 2.8мм. Видеомодуль Trassir. Формат сжатия H.264, H.265, H.265+. Мощность 10.6Вт. | 40150 | 37339.5
00-00115162 | Релион-Exd-А-50-ИК-IP4Мп3.6mm-PoE-TR | Релион | IP камера взрывозащищенная с разрешением 4 Мп. Чувствит. 0.005 лк. Питание по PoE или 12 VDC. Матрица 1/3" CMOS. Объектив 3.6мм. Видеомодуль Trassir. Формат сжатия H.264, H.265, H.265+. Мощность 9.9Вт. | 40150 | 37339.5
00-00115164 | Релион-Exd-А-50-ИК-IP5Мп2.8-8Z-PoE-SD-TR | Релион | IP камера взрывозащищенная с разрешением 5 Мп. Чувствит. 0.003 лк. Питание по PoE или 12 VDC. Матрица 1/2.8" CMOS. Моторизованный объектив 2.8-8мм. Видеомодуль Trassir. Формат сжатия H.264, H.265, H.265+. Мощность 14.2Вт. | 51700 | 48081
00-00115160 | Релион-Exd-А-50-ИК-IP5Мп2.8mm-PoE-PV | Релион | IP камера взрывозащищенная с разрешением 5 Мп. Чувствит. 0.01лк. Питание по РоЕ или 12 VDC. Матрица 1/3" CMOS. Объектив 2.8мм. Видеомодуль Polyvision. Формат сжатия H.264, H.265, MJPEG. Мощность 8Вт. | 36850 | 34270.5
00-00115159 | Релион-Exd-А-50-ИК-IP5Мп2.8mm-PoE-TR | Релион | IP камера взрывозащищенная с разрешением 5 Мп. Чувствит. 0.003 лк. Питание по PoE или 12 VDC. Матрица 1/2.8" CMOS. Объектив 2.8мм. Видеомодуль Trassir. Формат сжатия H.264, H.265, H.265+. Мощность 12Вт. | 45650 | 42454.5
00-00115168 | Релион-Exd-А-50-ИК-IP5Мп2.8mm-PoE-КБ-PV | Релион | IP камера взрывозащищенная с разрешением 5 Мп. Чувствит. 0.01лк. Питание по РоЕ или 12 VDC. Матрица 1/3" CMOS. Объектив 2.8мм. Видеомодуль Polyvision. Формат сжатия H.264, H.265, MJPEG. Мощность 8Вт. | 37950 | 35293.5
00-00115172 | Релион-Exd-А-50-ИК-IP5Мп2.8mm-PoE-ПИ-PV | Релион | IP камера взрывозащищенная с разрешением 5 Мп. Чувствит. 0.01лк. Питание по РоЕ или 12 VDC. Матрица 1/3" CMOS. Объектив 2.8мм. Видеомодуль Polyvision. Формат сжатия H.264, H.265, MJPEG. Мощность 8Вт. | 36300 | 33759
00-00115163 | Релион-Exd-А-50-ИК-IP5Мп3.6mm-PoE-TR | Релион | IP камера взрывозащищенная с разрешением 5 Мп. Чувствит. 0.003 лк. Питание по PoE или 12 VDC. Матрица 1/2.8" CMOS. Объектив 3.6мм. Видеомодуль Trassir. Формат сжатия H.264, H.265, H.265+. Мощность 12Вт. | 45650 | 42454.5
00-00115567 | Релион-Exd-М-100-ИК-AHD2Мп2.8mm-PV | Релион | Аналоговая видеокамера взрывозащищенная с разрешением 2 Мп. Чувствит. цвет- 0.1 лк. Питание 12 VDC. Матрица 1/3" SOI F37P. Объектив 2.8мм. Видеомодуль Polyvision. Мощность 9,5Вт. | 50900 | 47337
00-00115584 | Релион-Exd-М-100-ИК-AHD2Мп2.8mm-С-PV | Релион | Аналоговая видеокамера взрывозащищенная с разрешением 2 Мп. Чувствит. цвет- 0.1 лк. Питание 12 VDC, 24-36 VDC. Матрица 1/3" SOI F37P. Объектив 2.8мм. Видеомодуль Polyvision. Мощность 16,5Вт. | 55300 | 51429
00-00126432 | Релион-Exd-М-100-ИК-AHD5Мп2.8mm-PV | Релион | Аналоговая в/камера с разрешением 5 Мп. Чувствит. цвет- 0.001 лк. Питание 12 VDC. Матрица 1/2.5" CMOS. Объектив 2.8мм. Видеомодуль Polyvision. Видеомодуль Polyvision. Мощность 9,5Вт. | 51100 | 47523
00-00126456 | Релион-Exd-М-100-ИК-AHD5Мп2.8mm-С-PV | Релион | Аналоговая в/камера с разрешением 5 Мп. Чувствит. цвет- 0.001 лк. Питание 12 VDC. Матрица 1/2.5" CMOS. Объектив 2.8мм. Видеомодуль Polyvision. Видеомодуль Polyvision. Мощность 16,5Вт. | 55000 | 51150
00-00115565 | Релион-Exd-М-100-ИК-IP2Мп2.7-13.5Z-PoE-SD-TR | Релион | IP камера взрывозащищенная с разрешением 2 Мп. Чувствит. 0.0015 лк. Питание по PoE или 12 VDC. Матрица 1/2.8" CMOS. Моторизованный объектив 2.7-13.5мм. Видеомодуль Trassir. Формат сжатия H.264, H.264+, H.265, H.265+. Мощность потребления 16.1Вт. | 69950 | 65053.5
00-00115637 | Релион-Exd-М-100-ИК-IP2Мп2.7-13.5Z-PoE-SD-МК-TR | Релион | IP камера взрывозащищенная с разрешением 2 Мп. Встроенный микрофон. Чувствит. 0.0015 лк. Питание по PoE или 12 VDC. Матрица 1/2.8" CMOS. Моторизованный объектив 2.7-13.5мм. Видеомодуль Trassir. Формат сжатия H.264, H.264+, H.265, H.265+. Мощность потребления 16.1Вт. | 73200 | 68076
00-00115563 | Релион-Exd-М-100-ИК-IP2Мп2.8-12Z-PоE-SD-TD | Релион | IP камера взрывозащищенная с разрешением 2 Мп. Чувствит. цвет- 0.02лк., ч/б- 0лк. Питание по РоЕ или 12 VDC. Матрица 1/2.9" CMOS. Моторизованный объектив 2.8-12мм. Видеомодуль Tiandy. MicroSD объемом 512гб. Формат сжатия S+265/H.265/H.264. Мощность 13Вт. | 53900 | 50127
00-00115582 | Релион-Exd-М-100-ИК-IP2Мп2.8-12Z-PоE-SD-С-TD | Релион | IP камера взрывозащищенная с разрешением 2 Мп. Чувствит. цвет- 0.02лк., ч/б- 0лк. Питание по РоЕ или 12 VDC, 24-36 VDC. Матрица 1/2.9" CMOS. Моторизованный объектив 2.8-12мм. Видеомодуль Tiandy. MicroSD объемом 512гб. Формат сжатия S+265/H.265/H.264. Мощность 20Вт. | 58300 | 54219
00-00115554 | Релион-Exd-М-100-ИК-IP2Мп2.8mm-PoE-TD | Релион | IP камера взрывозащищенная с разрешением 2 Мп. Питание по РоЕ или 12 VDC. Матрица 1/2.8" Progressive Scan CMOS. Объектив 2.8мм. Видеомодуль Tiandy. Формат сжатия S+265/H.265/H.264. Мощность 11,5Вт. | 59500 | 55335
00-00115555 | Релион-Exd-М-100-ИК-IP2Мп2.8mm-PoE-TR | Релион | IP камера взрывозащищенная с разрешением 2 Мп. Чувствит. 0.005 лк. Питание по PoE или 12 VDC. Матрица 1/2.9" CMOS. Объектив 2.8мм. Видеомодуль Trassir. Формат сжатия Формат сжатия H.265, H.264, H.265+. Мощность 9.9Вт. | 51100 | 47523
00-00115574 | Релион-Exd-М-100-ИК-IP2Мп2.8mm-PoE-С-TD | Релион | IP камера взрывозащищенная с разрешением 2 Мп. Питание по РоЕ или 12 VDC, 24-36 VDC. Матрица 1/2.8" Progressive Scan CMOS. Объектив 2.8мм. Видеомодуль Tiandy. Формат сжатия S+265/H.265/H.264. Мощность 18,5Вт. | 55300 | 51429
00-00115575 | Релион-Exd-М-100-ИК-IP2Мп2.8mm-PoE-С-TR | Релион | IP камера взрывозащищенная с разрешением 2 Мп. Чувствит. 0.005 лк. Питание по PoE, 12 VDC или 24-36 VDC. Матрица 1/2.9" CMOS. Объектив 2.8мм. Видеомодуль Trassir. Формат сжатия Формат сжатия H.265, H.264, H.265+. Мощность 16.9Вт. | 54400 | 50592
00-00115559 | Релион-Exd-М-100-ИК-IP2Мп3.6mm-PoE-TR | Релион | IP камера взрывозащищенная с разрешением 2 Мп. Чувствит. 0.005 лк. Питание по PoE или 12 VDC. Матрица 1/2.9" CMOS. Объектив 3.6мм. Видеомодуль Trassir. Формат сжатия H.265, H.264, H.265+. Мощность 9.9Вт. | 51100 | 47523
00-00115578 | Релион-Exd-М-100-ИК-IP2Мп3.6mm-PoE-С-TR | Релион | IP камера взрывозащищенная с разрешением 2 Мп. Чувствит. 0.005 лк. Питание по PoE, 12 VDC или 24-36 VDC. Матрица 1/2.9" CMOS. Объектив 3.6мм. Видеомодуль Trassir. Формат сжатия H.265, H.264, H.265+. Мощность 16.9Вт. | 55500 | 51615
00-00115564 | Релион-Exd-М-100-ИК-IP4Мп2.8-12Z-PоE-SD-TD | Релион | IP камера взрывозащищенная с разрешением 4 Мп. Чувствит. цвет- 0.02лк., ч/б- 0лк. Питание по РоЕ или 12 VDC. Матрица 1/2.9" CMOS. Моторизованный объектив 2.8-12мм. Видеомодуль Tiandy. MicroSD объемом 512гб. Формат сжатия S+ 265/H.264B/H.264M/H.264H. Мощность 10Вт. | 57200 | 53196
00-00115583 | Релион-Exd-М-100-ИК-IP4Мп2.8-12Z-PоE-SD-С-TD | Релион | IP камера взрывозащищенная с разрешением 4 Мп. Чувствит. цвет- 0.02лк., ч/б- 0лк. Питание по РоЕ или 12 VDC, 24-36 VDC. Матрица 1/2.9" CMOS. Моторизованный объектив 2.8-12мм. Видеомодуль Tiandy. MicroSD объемом 512гб. Формат сжатия S+ 265/H.264B/H.264M/H.264H. Мощность 17Вт. | 61600 | 57288
00-00115556 | Релион-Exd-М-100-ИК-IP4Мп2.8mm-PoE-TR | Релион | IP камера взрывозащищенная с разрешением 4 Мп. Чувствит. 0.005 лк. Питание по PoE или 12 VDC. Матрица 1/3" CMOS. Объектив 2.8мм. Видеомодуль Trassir. Формат сжатия H.264, H.265, H.265+. Мощность 10.6Вт. | 54400 | 50592
00-00115576 | Релион-Exd-М-100-ИК-IP4Мп2.8mm-PoE-С-TR | Релион | IP камера взрывозащищенная с разрешением 4 Мп. Чувствит. 0.005 лк. Питание по PoE, 12 VDC или 24-36 VDC. Матрица 1/3" CMOS. Объектив 2.8мм. Видеомодуль Trassir. Формат сжатия H.264, H.265, H.265+. Мощность 17.6Вт. | 58800 | 54684
00-00115560 | Релион-Exd-М-100-ИК-IP4Мп3.6mm-PoE-TR | Релион | IP камера взрывозащищенная с разрешением 4 Мп. Чувствит. 0.005 лк. Питание по PoE или 12 VDC. Матрица 1/3" CMOS. Объектив 3.6мм. Видеомодуль Trassir. Формат сжатия H.264, H.265, H.265+. Мощность 9.9Вт. | 54400 | 50592
00-00115579 | Релион-Exd-М-100-ИК-IP4Мп3.6mm-PoE-С-TR | Релион | IP камера взрывозащищенная с разрешением 4 Мп. Чувствит. 0.005 лк. Питание по PoE, 12 VDC или 24-36 VDC. Матрица 1/3" CMOS. Объектив 3.6мм. Видеомодуль Trassir. Формат сжатия H.264, H.265, H.265+. Мощность 16.9Вт. | 58800 | 54684
00-00115566 | Релион-Exd-М-100-ИК-IP5Мп2.7-13.5Z-PoE-SD-TR | Релион | IP камера взрывозащищенная с разрешением 5 Мп. Чувствит. 0.002 лк. Питание по PoE или 12 VDC. Матрица 1/2.8" CMOS. Моторизованный объектив 2.7-13.5мм. Видеомодуль Trassir. Формат сжатия H.264, H.264+, H.265, H.265+. Мощность 16.1Вт. | 72600 | 67518
00-00115638 | Релион-Exd-М-100-ИК-IP5Мп2.7-13.5Z-PoE-SD-МК-TR | Релион | IP камера взрывозащищенная с разрешением 5 Мп. Встроенный микрофон. Чувствит. 0.002 лк. Питание по PoE или 12 VDC. Матрица 1/2.8" CMOS. Моторизованный объектив 2.7-13.5мм. Видеомодуль Trassir. Формат сжатия H.264, H.264+, H.265, H.265+. Мощность 16.1Вт. | 75900 | 70587
00-00115562 | Релион-Exd-М-100-ИК-IP5Мп2.8-8Z-PoE-SD-TR | Релион | IP камера взрывозащищенная с разрешением 5 Мп. Чувствит. 0.003 лк. Питание по PoE или 12 VDC. Матрица 1/2.8" CMOS. Моторизованный объектив 2.8-8мм. Видеомодуль Trassir. Формат сжатия H.264, H.265, H.265+. Мощность 14.2Вт. | 66000 | 61380
00-00115636 | Релион-Exd-М-100-ИК-IP5Мп2.8-8Z-PoE-SD-МК-TR | Релион | IP камера взрывозащищенная с разрешением 5 Мп. Встроенный микрофон. Чувствит. 0.003 лк. Питание по PoE или 12 VDC. Матрица 1/2.8" CMOS. Моторизованный объектив 2.8-8мм. Видеомодуль Trassir. Формат сжатия H.264, H.265, H.265+. Мощность 14.2Вт. | 69300 | 64449
00-00115643 | Релион-Exd-М-100-ИК-IP5Мп2.8-8Z-PoE-SD-МК-С-TR | Релион | IP камера взрывозащищенная с разрешением 5 Мп. Встроенный микрофон. Чувствит. 0.003 лк. Питание по PoE, 12 VDC или 24-36 VDC. Матрица 1/2.8" CMOS. Моторизованный объектив 2.8-8мм. Видеомодуль Trassir. Формат сжатия H.264, H.265, H.265+. Мощность 21.2Вт. | 72600 | 67518
00-00115581 | Релион-Exd-М-100-ИК-IP5Мп2.8-8Z-PoE-SD-С-TR | Релион | IP камера взрывозащищенная с разрешением 5 Мп. Чувствит. 0.003 лк. Питание по PoE, 12 VDC или 24-36 VDC. Матрица 1/2.8" CMOS. Моторизованный объектив 2.8-8мм. Видеомодуль Trassir. Формат сжатия H.264, H.265, H.265+. Мощность 21.2Вт. | 70400 | 65472
00-00132675 | Релион-Exd-М-100-ИК-IP5Мп2.8mm-PoE-BD | Релион | Цифровая в/камера с разрешением 5 Мп. Питание по РоЕ. Матрица 1/2.9" Progressive Scan CMOS. Объектив 2.8мм. Видеомодуль Beward. Формат сжатия H.265, H.264 HP/MP/BP, MJPEG. Мощность 9Вт. Сертификат происхождения СТ-1. Производство Россия. | 59950 | 55753.5
00-00115558 | Релион-Exd-М-100-ИК-IP5Мп2.8mm-PoE-PV | Релион | IP камера взрывозащищенная с разрешением 5 Мп. Чувствит. 0.01лк. Питание по РоЕ или 12 VDC. Матрица 1/3" CMOS. Объектив 2.8мм. Видеомодуль Polyvision. Формат сжатия H.264, H.265, MJPEG. Мощность 8Вт. | 51100 | 47523
00-00132676 | Релион-Exd-М-100-ИК-IP5Мп2.8mm-PoE-R | Релион | Цифровая в/камера с разрешением 5 Мп. Питание по РоЕ. Матрица 1/2.9" Progressive Scan CMOS. Объектив 2.8мм. Видеомодуль Beward. Формат сжатия H.265, H.264 HP/MP/BP, MJPEG. Мощность 16Вт. Сертификат происхождения СТ-1. Производство Россия. | 64300 | 59799
00-00115557 | Релион-Exd-М-100-ИК-IP5Мп2.8mm-PoE-TR | Релион | IP камера взрывозащищенная с разрешением 5 Мп. Чувствит. 0.003 лк. Питание по PoE или 12 VDC. Матрица 1/2.8" CMOS. Объектив 2.8мм. Видеомодуль Trassir. Формат сжатия H.264, H.265, H.265+. Мощность 12Вт. | 59900 | 55707
00-00115634 | Релион-Exd-М-100-ИК-IP5Мп2.8mm-PoE-МК-TR | Релион | IP камера взрывозащищенная с разрешением 5 Мп. Встроенный микрофон. Чувствит. 0.003 лк. Питание по PoE или 12 VDC. Матрица 1/2.8" CMOS. Объектив 2.8мм. Видеомодуль Trassir. Формат сжатия H.264, H.265, H.265+. Мощность 12Вт. | 63200 | 58776
00-00115577 | Релион-Exd-М-100-ИК-IP5Мп2.8mm-PoE-С-PV | Релион | IP камера взрывозащищенная с разрешением 5 Мп. Чувствит. 0.01лк. Питание по РоЕ или 12 VDC, 24-36 VDC. Матрица 1/3" CMOS. Объектив 2.8мм. Видеомодуль Polyvision. Формат сжатия H.264, H.265, MJPEG. Мощность 15Вт. | 55000 | 51150
00-00115561 | Релион-Exd-М-100-ИК-IP5Мп3.6mm-PoE-TR | Релион | IP камера взрывозащищенная с разрешением 5 Мп. Чувствит. 0.003 лк. Питание по PoE или 12 VDC. Матрица 1/2.8" CMOS. Объектив 3.6мм. Видеомодуль Trassir. Формат сжатия H.264, H.265, H.265+. Мощность 12Вт. | 59900 | 55707
00-00115635 | Релион-Exd-М-100-ИК-IP5Мп3.6mm-PoE-МК-TR | Релион | IP камера взрывозащищенная с разрешением 5 Мп. Встроенный микрофон. Чувствит. 0.003 лк. Питание по PoE или 12 VDC. Матрица 1/2.8" CMOS. Объектив 3.6мм. Видеомодуль Trassir. Формат сжатия H.264, H.265, H.265+. Мощность 12Вт. | 63200 | 58776
00-00115642 | Релион-Exd-М-100-ИК-IP5Мп3.6mm-PoE-МК-С-TR | Релион | IP камера взрывозащищенная с разрешением 5 Мп. Встроенный микрофон. Чувствит. 0.003 лк. Питание по PoE, 12 VDC или 24-36 VDC. Матрица 1/2.8" CMOS. Объектив 3.6мм. Видеомодуль Trassir. Формат сжатия H.264, H.265, H.265+. Мощность 12Вт. | 66500 | 61845
00-00115580 | Релион-Exd-М-100-ИК-IP5Мп3.6mm-PoE-С-TR | Релион | IP камера взрывозащищенная с разрешением 5 Мп. Чувствит. 0.003 лк. Питание по PoE, 12 VDC или 24-36 VDC. Матрица 1/2.8" CMOS. Объектив 3.6мм. Видеомодуль Trassir. Формат сжатия H.264, H.265, H.265+. Мощность 19Вт. | 64300 | 59799
00-00115666 | Релион-Exd-М-150-IP5Мп2.7-13.5Z-PoE-SD-СО-С-TR | Релион | IP камера взрывозащищенная с разрешением 5 Мп. Чувствит. 0.002 лк. Питание по PoE, 12 VDC или 24-36 VDC. Матрица 1/2.8" CMOS. Моторизованный объектив 2.7-13.5мм. Видеомодуль Trassir. Формат сжатия H.264, H.264+, H.265, H.265+. Мощность 23.1Вт. | 84600 | 78678
00-00115611 | Релион-Exd-М-150-ИК-AHD2Мп2.8mm-220-PV | Релион | Аналоговая видеокамера взрывозащищенная с разрешением 2 Мп. Чувствит. цвет- 0.1 лк. Питание 220VAC. Матрица 1/3" SOI F37P. Объектив 2.8мм. Видеомодуль Polyvision. Мощность 9,5Вт. | 52000 | 48360
00-00115631 | Релион-Exd-М-150-ИК-AHD2Мп2.8mm-220-С-PV | Релион | Аналоговая видеокамера взрывозащищенная с разрешением 2 Мп. Чувствит. цвет- 0.1 лк. Питание 220VAC. Матрица 1/3" SOI F37P. Объектив 2.8мм. Видеомодуль Polyvision. Мощность 9,5Вт. | 56400 | 52452
00-00126465 | Релион-Exd-М-150-ИК-AHD5Мп2.8mm-220-PV | Релион | Аналоговая в/камера с разрешением 5 Мп. Чувствит. цвет- 0.001 лк. Питание 12 VDC. Матрица 1/2.5" CMOS. Объектив 2.8мм. Видеомодуль Polyvision. Мощность 9,5Вт. | 51700 | 48081
00-00126468 | Релион-Exd-М-150-ИК-AHD5Мп2.8mm-220-С-PV | Релион | Аналоговая в/камера с разрешением 5 Мп. Чувствит. цвет- 0.001 лк. Питание 12 VDC. Матрица 1/2.5" CMOS. Объектив 2.8мм. Видеомодуль Polyvision. Мощность 9,5Вт. | 56100 | 52173
00-00115606 | Релион-Exd-М-150-ИК-IP2Мп2.7-13.5Z-220-SD-TR | Релион | IP камера взрывозащищенная с разрешением 2 Мп. Чувствит. 0.0015 лк. Питание 220VAC. Матрица 1/2.8" CMOS. Моторизованный объектив 2.7-13.5мм. Видеомодуль Trassir. Формат сжатия H.264, H.264+, H.265, H.265+. Мощность потребления 16.1Вт. | 71000 | 66030
00-00115654 | Релион-Exd-М-150-ИК-IP2Мп2.7-13.5Z-220-SD-МК-TR | Релион | IP камера взрывозащищенная с разрешением 2 Мп. Встроенный микрофон. Чувствит. 0.0015 лк. Питание 220VAC. Матрица 1/2.8" CMOS. Моторизованный объектив 2.7-13.5мм. Видеомодуль Trassir. Формат сжатия H.264, H.264+, H.265, H.265+. Мощность потребления 16.1Вт. | 73200 | 68076
00-00115662 | Релион-Exd-М-150-ИК-IP2Мп2.7-13.5Z-220-SD-МК-С-TR | Релион | IP камера взрывозащищенная с разрешением 2 Мп. Встроенный микрофон. Чувствит. 0.0015 лк. Питание 220VAC. Матрица 1/2.8" CMOS. Моторизованный объектив 2.7-13.5мм. Видеомодуль Trassir. Формат сжатия H.264, H.264+, H.265, H.265+. Мощность потребления 23.1Вт. | 77600 | 72168
00-00115626 | Релион-Exd-М-150-ИК-IP2Мп2.7-13.5Z-220-SD-С-TR | Релион | IP камера взрывозащищенная с разрешением 2 Мп. Чувствит. 0.0015 лк. Питание 220VAC. Матрица 1/2.8" CMOS. Моторизованный объектив 2.7-13.5мм. Видеомодуль Trassir. Формат сжатия H.264, H.264+, H.265, H.265+. Мощность потребления 23.1Вт. | 75400 | 70122
00-00115646 | Релион-Exd-М-150-ИК-IP2Мп2.7-13.5Z-PoE-SD-МК-С-TR | Релион | IP камера взрывозащищенная с разрешением 2 Мп. Встроенный микрофон. Чувствит. 0.0015 лк. Питание по PoE, 12 VDC или 24-36 VDC. Матрица 1/2.8" CMOS. Моторизованный объектив 2.7-13.5мм. Видеомодуль Trassir. Формат сжатия H.264, H.264+, H.265, H.265+. Мощность потребления 23.1Вт. | 76500 | 71145
00-00115589 | Релион-Exd-М-150-ИК-IP2Мп2.7-13.5Z-PoE-SD-С-TR | Релион | IP камера взрывозащищенная с разрешением 2 Мп. Чувствит. 0.0015 лк. Питание по PoE, 12 VDC или 24-36 VDC. Матрица 1/2.8" CMOS. Моторизованный объектив 2.7-13.5мм. Видеомодуль Trassir. Формат сжатия H.264, H.264+, H.265, H.265+. Мощность потребления 23.1Вт. | 74300 | 69099
00-00115604 | Релион-Exd-М-150-ИК-IP2Мп2.8-12Z-220-SD-TD | Релион | IP камера взрывозащищенная с разрешением 2 Мп. Чувствит. цвет- 0.02лк., ч/б- 0лк. Питание 220VAC. Матрица 1/2.9" CMOS. Моторизованный объектив 2.8-12мм. Видеомодуль Tiandy. MicroSD объемом 512гб. Формат сжатия S+265/H.265/H.264. Мощность 13Вт. | 55000 | 51150
00-00115624 | Релион-Exd-М-150-ИК-IP2Мп2.8-12Z-220-SD-С-TD | Релион | IP камера взрывозащищенная с разрешением 2 Мп. Чувствит. цвет- 0.02лк., ч/б- 0лк. Питание 220VAC. Матрица 1/2.9" CMOS. Моторизованный объектив 2.8-12мм. Видеомодуль Tiandy. MicroSD объемом 512гб. Формат сжатия S+265/H.265/H.264. Мощность 20Вт. | 59400 | 55242
00-00115602 | Релион-Exd-М-150-ИК-IP2Мп2.8-8Z-220-SD-TR | Релион | IP камера взрывозащищенная с разрешением 2 Мп. Чувствит. 0.003 лк. Питание 220VAC. Матрица 1/2.7" CMOS. Моторизованный объектив 2.8-8мм. Видеомодуль Trassir. Формат сжатия H.264, H.264+, H.265+, H.265. Мощность 12.3Вт. | 61000 | 56730
00-00115652 | Релион-Exd-М-150-ИК-IP2Мп2.8-8Z-220-SD-МК-TR | Релион | IP камера взрывозащищенная с разрешением 2 Мп. Встроенный микрофон. Чувствит. 0.003 лк. Питание 220VAC.. Матрица 1/2.7" CMOS. Моторизованный объектив 2.8-8мм. Видеомодуль Trassir. Формат сжатия H.264, H.264+, H.265+, H.265. Мощность 12.3Вт. | 65400 | 60822
00-00115660 | Релион-Exd-М-150-ИК-IP2Мп2.8-8Z-220-SD-МК-С-TR | Релион | IP камера взрывозащищенная с разрешением 2 Мп. Встроенный микрофон. Чувствит. 0.003 лк. Питание 220VAC. Матрица 1/2.7" CMOS. Моторизованный объектив 2.8-8мм. Видеомодуль Trassir. Формат сжатия H.264, H.264+, H.265+, H.265. Мощность 19.3Вт. | 67600 | 62868
00-00115622 | Релион-Exd-М-150-ИК-IP2Мп2.8-8Z-220-SD-С-TR | Релион | IP камера взрывозащищенная с разрешением 2 Мп. Чувствит. 0.003 лк. Питание 220VAC. Матрица 1/2.7" CMOS. Моторизованный объектив 2.8-8мм. Видеомодуль Trassir. Формат сжатия H.264, H.264+, H.265+, H.265. Мощность 19.3Вт. | 65400 | 60822
00-00115570 | Релион-Exd-М-150-ИК-IP2Мп2.8-8Z-PoE-SD-TR | Релион | IP камера взрывозащищенная с разрешением 2 Мп. Чувствит. 0.003 лк. Питание по PoE или 12 VDC. Матрица 1/2.7" CMOS. Моторизованный объектив 2.8-8мм. Видеомодуль Trassir. Формат сжатия H.264, H.264+, H.265+, H.265. Мощность 12.3Вт. | 59900 | 55707
00-00115639 | Релион-Exd-М-150-ИК-IP2Мп2.8-8Z-PoE-SD-МК-TR | Релион | IP камера взрывозащищенная с разрешением 2 Мп. Встроенный микрофон. Чувствит. 0.003 лк. Питание по PoE или 12 VDC. Матрица 1/2.7" CMOS. Моторизованный объектив 2.8-8мм. Видеомодуль Trassir. Формат сжатия H.264, H.264+, H.265+, H.265. Мощность 12.3Вт. | 62700 | 58311
00-00115645 | Релион-Exd-М-150-ИК-IP2Мп2.8-8Z-PoE-SD-МК-С-TR | Релион | IP камера взрывозащищенная с разрешением 2 Мп. Встроенный микрофон. Чувствит. 0.003 лк. Питание по PoE, 12 VDC или 24-36 VDC. Матрица 1/2.7" CMOS. Моторизованный объектив 2.8-8мм. Видеомодуль Trassir. Формат сжатия H.264, H.264+, H.265+, H.265. Мощность 19.3Вт. | 66500 | 61845
00-00115588 | Релион-Exd-М-150-ИК-IP2Мп2.8-8Z-PoE-SD-С-TR | Релион | IP камера взрывозащищенная с разрешением 2 Мп. Чувствит. 0.003 лк. Питание по PoE, 12 VDC или 24-36 VDC. Матрица 1/2.7" CMOS. Моторизованный объектив 2.8-8мм. Видеомодуль Trassir. Формат сжатия H.264, H.264+, H.265+, H.265. Мощность 19.3Вт. | 64300 | 59799
00-00115594 | Релион-Exd-М-150-ИК-IP2Мп2.8mm-220-TD | Релион | IP камера взрывозащищенная с разрешением 2 Мп. Питание 220VAC. Матрица 1/2.8" Progressive Scan CMOS. Объектив 2.8мм. Видеомодуль Tiandy. Формат сжатия S+265/H.265/H.264. Мощность 11,5Вт. | 52000 | 48360
00-00115595 | Релион-Exd-М-150-ИК-IP2Мп2.8mm-220-TR | Релион | IP камера взрывозащищенная с разрешением 2 Мп. Чувствит. 0.005 лк. Питание 220VAC. Матрица 1/2.9" CMOS. Объектив 2.8мм. Видеомодуль Trassir. Формат сжатия Формат сжатия H.265, H.264, H.265+. Мощность 9.9Вт. | 52200 | 48546
00-00115614 | Релион-Exd-М-150-ИК-IP2Мп2.8mm-220-С-TD | Релион | IP камера взрывозащищенная с разрешением 2 Мп. Питание 220VAC. Матрица 1/2.8" Progressive Scan CMOS. Объектив 2.8мм. Видеомодуль Tiandy. Формат сжатия S+265/H.265/H.264. Мощность 11,5Вт. | 56400 | 52452
00-00115615 | Релион-Exd-М-150-ИК-IP2Мп2.8mm-220-С-TR | Релион | IP камера взрывозащищенная с разрешением 2 Мп. Чувствит. 0.005 лк. Питание 220VAC. Матрица 1/2.9" CMOS. Объектив 2.8мм. Видеомодуль Trassir. Формат сжатия Формат сжатия H.265, H.264, H.265+. Мощность 16.9Вт. | 55500 | 51615
00-00115599 | Релион-Exd-М-150-ИК-IP2Мп3.6mm-220-TR | Релион | IP камера взрывозащищенная с разрешением 2 Мп. Чувствит. 0.005 лк. Питание 220VAC. Матрица 1/2.9" CMOS. Объектив 3.6мм. Видеомодуль Trassir. Формат сжатия H.265, H.264, H.265+. Мощность 9.9Вт. | 52200 | 48546
00-00115619 | Релион-Exd-М-150-ИК-IP2Мп3.6mm-220-С-TR | Релион | IP камера взрывозащищенная с разрешением 2 Мп. Чувствит. 0.005 лк. Питание 220VAC. Матрица 1/2.9" CMOS. Объектив 3.6мм. Видеомодуль Trassir. Формат сжатия H.265, H.264, H.265+. Мощность 16.9Вт. | 65600 | 61008
00-00115610 | Релион-Exd-М-150-ИК-IP2Мп5-50Z-220-SD-PV | Релион | IP камера взрывозащищенная с разрешением 2 Мп. Чувствит. цвет- 0.003лк. Питание 220VAC. Матрица 1/2.8" CMOS. Моторизованный объектив 5-50мм. Видеомодуль Polyvision. MicroSD объемом 128гб. Формат сжатия H.264, H.265, MJPEG. Мощность 13Вт. | 70400 | 65472
00-00115609 | Релион-Exd-М-150-ИК-IP2Мп5-50Z-220-SD-TR | Релион | IP камера взрывозащищенная с разрешением 2 Мп. Чувствит. 0.003 лк. Питание 220VAC. Матрица 1/2.8" CMOS. Моторизованный объектив 5-50мм. Видеомодуль Trassir. Формат сжатия H.264, H.265, H.265+. Мощность потребления 15.6Вт. | 76250 | 70912.5
00-00115657 | Релион-Exd-М-150-ИК-IP2Мп5-50Z-220-SD-МК-TR | Релион | IP камера взрывозащищенная с разрешением 2 Мп. Встроенный микрофон. Чувствит. 0.003 лк. Питание 220VAC. Матрица 1/2.8" CMOS. Моторизованный объектив 5-50мм. Видеомодуль Trassir. Формат сжатия H.264, H.265, H.265+. Мощность потребления 15.6Вт. | 78500 | 73005
00-00115665 | Релион-Exd-М-150-ИК-IP2Мп5-50Z-220-SD-МК-С-TR | Релион | IP камера взрывозащищенная с разрешением 2 Мп. Встроенный микрофон. Чувствит. 0.003 лк. Питание 220VAC. Матрица 1/2.8" CMOS. Моторизованный объектив 5-50мм. Видеомодуль Trassir. Формат сжатия H.264, H.265, H.265+. Мощность потребления 22.6Вт. | 82850 | 77050.5
00-00115630 | Релион-Exd-М-150-ИК-IP2Мп5-50Z-220-SD-С-PV | Релион | IP камера взрывозащищенная с разрешением 2 Мп. Чувствит. цвет- 0.003лк. Питание 220VAC. Матрица 1/2.8" CMOS. Моторизованный объектив 5-50мм. Видеомодуль Polyvision. MicroSD объемом 128гб. Формат сжатия H.264, H.265, MJPEG. Мощность 20Вт. | 74200 | 69006
00-00115629 | Релион-Exd-М-150-ИК-IP2Мп5-50Z-220-SD-С-TR | Релион | IP камера взрывозащищенная с разрешением 2 Мп. Чувствит. 0.003 лк. Питание 220VAC. Матрица 1/2.8" CMOS. Моторизованный объектив 5-50мм. Видеомодуль Trassir. Формат сжатия H.264, H.265, H.265+. Мощность потребления 22.6Вт. | 80650 | 75004.5
00-00115572 | Релион-Exd-М-150-ИК-IP2Мп5-50Z-PoE-SD-TR | Релион | IP камера взрывозащищенная с разрешением 2 Мп. Чувствит. 0.003 лк. Питание по PoE или 12 VDC. Матрица 1/2.8" CMOS. Моторизованный объектив 5-50мм. Видеомодуль Trassir. Формат сжатия H.264, H.265, H.265+. Мощность потребления 15.6Вт. | 75200 | 69936
00-00115641 | Релион-Exd-М-150-ИК-IP2Мп5-50Z-PoE-SD-МК-TR | Релион | IP камера взрывозащищенная с разрешением 2 Мп. Встроенный микрофон. Чувствит. 0.003 лк. Питание по PoE или 12 VDC. Матрица 1/2.8" CMOS. Моторизованный объектив 5-50мм. Видеомодуль Trassir. Формат сжатия H.264, H.265, H.265+. Мощность потребления 15.6Вт. | 78500 | 73005
00-00115649 | Релион-Exd-М-150-ИК-IP2Мп5-50Z-PoE-SD-МК-С-TR | Релион | IP камера взрывозащищенная с разрешением 2 Мп. Встроенный микрофон. Чувствит. 0.003 лк. Питание по PoE, 12 VDC или 24-36 VDC. Матрица 1/2.8" CMOS. Моторизованный объектив 5-50мм. Видеомодуль Trassir. Формат сжатия H.264, H.265, H.265+. Мощность потребления 22.6Вт. | 81750 | 76027.5
00-00115592 | Релион-Exd-М-150-ИК-IP2Мп5-50Z-PoE-SD-С-TR | Релион | IP камера взрывозащищенная с разрешением 2 Мп. Чувствит. 0.003 лк. Питание по PoE, 12 VDC или 24-36 VDC. Матрица 1/2.8" CMOS. Моторизованный объектив 5-50мм. Видеомодуль Trassir. Формат сжатия H.264, H.265, H.265+. Мощность потребления 22.6Вт. | 79550 | 73981.5
00-00115573 | Релион-Exd-М-150-ИК-IP2Мп5-50Z-PоE-SD-PV | Релион | IP камера взрывозащищенная с разрешением 2 Мп. Чувствит. цвет- 0.003лк. Питание по РоЕ или 12 VDC. Матрица 1/2.8" CMOS. Моторизованный объектив 5-50мм. Видеомодуль Polyvision. MicroSD объемом 128гб. Формат сжатия H.264, H.265, MJPEG. Мощность 13Вт. | 68700 | 63891
00-00115593 | Релион-Exd-М-150-ИК-IP2Мп5-50Z-PоE-SD-С-PV | Релион | IP камера взрывозащищенная с разрешением 2 Мп. Чувствит. цвет- 0.003лк. Питание по РоЕ или 12 VDC, 24-36 VDC. Матрица 1/2.8" CMOS. Моторизованный объектив 5-50мм. Видеомодуль Polyvision. MicroSD объемом 128гб. Формат сжатия H.264, H.265, MJPEG. Мощность 20Вт. | 73150 | 68029.5
00-00115605 | Релион-Exd-М-150-ИК-IP4Мп2.8-12Z-220-SD-TD | Релион | IP камера взрывозащищенная с разрешением 4 Мп. Чувствит. цвет- 0.02лк., ч/б- 0лк. Питание 220VAC. Матрица 1/2.9" CMOS. Моторизованный объектив 2.8-12мм. Видеомодуль Tiandy. MicroSD объемом 512гб. Формат сжатия S+ 265/H.264B/H.264M/H.264H. Мощность 10Вт. | 58300 | 54219
00-00115625 | Релион-Exd-М-150-ИК-IP4Мп2.8-12Z-220-SD-С-TD | Релион | IP камера взрывозащищенная с разрешением 4 Мп. Чувствит. цвет- 0.02лк., ч/б- 0лк. Питание 220VAC. Матрица 1/2.9" CMOS. Моторизованный объектив 2.8-12мм. Видеомодуль Tiandy. MicroSD объемом 512гб. Формат сжатия S+ 265/H.264B/H.264M/H.264H. Мощность 10Вт. | 62700 | 58311
00-00115596 | Релион-Exd-М-150-ИК-IP4Мп2.8mm-220-TR | Релион | IP камера взрывозащищенная с разрешением 4 Мп. Чувствит. 0.005 лк. Питание 220VAC. Матрица 1/3" CMOS. Объектив 2.8мм. Видеомодуль Trassir. Формат сжатия H.264, H.265, H.265+. Мощность 10.6Вт. | 55500 | 51615
00-00115616 | Релион-Exd-М-150-ИК-IP4Мп2.8mm-220-С-TR | Релион | IP камера взрывозащищенная с разрешением 4 Мп. Чувствит. 0.005 лк. Питание 220VAC. Матрица 1/3" CMOS. Объектив 2.8мм. Видеомодуль Trassir. Формат сжатия H.264, H.265, H.265+. Мощность 17.6Вт. | 59900 | 55707
00-00115600 | Релион-Exd-М-150-ИК-IP4Мп3.6mm-220-TR | Релион | IP камера взрывозащищенная с разрешением 4 Мп. Чувствит. 0.005 лк. Питание 220VAC. Матрица 1/3" CMOS. Объектив 3.6мм. Видеомодуль Trassir. Формат сжатия H.264, H.265, H.265+. Мощность 9.9Вт. | 55500 | 51615
00-00115620 | Релион-Exd-М-150-ИК-IP4Мп3.6mm-220-С-TR | Релион | IP камера взрывозащищенная с разрешением 4 Мп. Чувствит. 0.005 лк. Питание 220VAC. Матрица 1/3" CMOS. Объектив 3.6мм. Видеомодуль Trassir. Формат сжатия H.264, H.265, H.265+. Мощность 16.9Вт. | 59900 | 55707
00-00126460 | Релион-Exd-М-150-ИК-IP4Мп4mm-220-SD-TD | Релион | Цифровая в/камера с разрешением 4 Мп. Чувствит. 0.0002 лк. Питание 220 VAC. Матрица 1/1.8" CMOS. Объектив 4мм. Видеомодуль Tiandy. Формат сжатия H.264, S+265/H.265/H.264/M-JPEG. Мощность 17Вт. | 63850 | 59380.5
00-00126466 | Релион-Exd-М-150-ИК-IP4Мп4mm-220-С-SD-TD | Релион | Цифровая в/камера с разрешением 4 Мп. Чувствит. 0.0002 лк. Питание 220 VAC. Матрица 1/1.8" CMOS. Объектив 4мм. Видеомодуль Tiandy. Формат сжатия H.264, S+265/H.265/H.264/M-JPEG. Мощность 17Вт. | 68250 | 63472.5
00-00123479 | Релион-Exd-М-150-ИК-IP4Мп4mm-PoE-SD-TD | Релион | Цифровая в/камера с разрешением 5 Мп. Чувствит. 0.0004 лк. Питание по PoE или 12 VDC. Матрица 1/1.8" CMOS. Моторизованный объектив 2.7-13.5мм. Видеомодуль Tiandy. Формат сжатия H.264, S+265/H.265/H.264/M-JPEG. Мощность 14Вт. | 62800 | 58404
00-00126458 | Релион-Exd-М-150-ИК-IP4Мп4mm-PoE-SD-С-TD | Релион | Цифровая в/камера с разрешением 4 Мп. Чувствит. 0.0002 лк. Питание по PoE или 12 VDC. Матрица 1/1.8" CMOS. Объектив 4мм. Видеомодуль Tiandy. Формат сжатия H.264, S+265/H.265/H.264/M-JPEG. Мощность 17Вт. | 67150 | 62449.5
00-00126464 | Релион-Exd-М-150-ИК-IP5Мп2.7-13.5Z-220-SD-TD | Релион | Цифровая в/камера с разрешением 5 Мп. Чувствит. 0.0004 лк. Питание 220 VAC. Матрица 1/1.8" CMOS. Моторизованный объектив 2.7-13.5мм. Видеомодуль Tiandy. Формат сжатия H.264, S+265/H.265/H.264/M-JPEG. Мощность 28Вт. | 86900 | 80817
00-00115607 | Релион-Exd-М-150-ИК-IP5Мп2.7-13.5Z-220-SD-TR | Релион | IP камера взрывозащищенная с разрешением 5 Мп. Чувствит. 0.002 лк. Питание 220VAC. Матрица 1/2.8" CMOS. Моторизованный объектив 2.7-13.5мм. Видеомодуль Trassir. Формат сжатия H.264, H.264+, H.265, H.265+. Мощность 16.1Вт. | 73700 | 68541
00-00115655 | Релион-Exd-М-150-ИК-IP5Мп2.7-13.5Z-220-SD-МК-TR | Релион | IP камера взрывозащищенная с разрешением 5 Мп. Встроенный микрофон. Чувствит. 0.002 лк. Питание 220VAC. Матрица 1/2.8" CMOS. Моторизованный объектив 2.7-13.5мм. Видеомодуль Trassir. Формат сжатия H.264, H.264+, H.265, H.265+. Мощность 16.1Вт. | 75900 | 70587
00-00115663 | Релион-Exd-М-150-ИК-IP5Мп2.7-13.5Z-220-SD-МК-С-TR | Релион | IP камера взрывозащищенная с разрешением 5 Мп. Встроенный микрофон. Чувствит. 0.002 лк. Питание 220VAC. Матрица 1/2.8" CMOS. Моторизованный объектив 2.7-13.5мм. Видеомодуль Trassir. Формат сжатия H.264, H.264+, H.265, H.265+. Мощность 23.1Вт. | 80300 | 74679
00-00115627 | Релион-Exd-М-150-ИК-IP5Мп2.7-13.5Z-220-SD-С-TR | Релион | IP камера взрывозащищенная с разрешением 5 Мп. Чувствит. 0.002 лк. Питание 220VAC. Матрица 1/2.8" CMOS. Моторизованный объектив 2.7-13.5мм. Видеомодуль Trassir. Формат сжатия H.264, H.264+, H.265, H.265+. Мощность 23.1Вт. | 78100 | 72633
00-00126467 | Релион-Exd-М-150-ИК-IP5Мп2.7-13.5Z-220-С-SD-TD | Релион | Цифровая в/камера с разрешением 5 Мп. Чувствит. 0.0004 лк. Питание 220 VAC. Матрица 1/1.8" CMOS. Моторизованный объектив 2.7-13.5мм. Видеомодуль Tiandy. Формат сжатия H.264, S+265/H.265/H.264/M-JPEG. Мощность 28Вт. | 91300 | 84909
00-00123480 | Релион-Exd-М-150-ИК-IP5Мп2.7-13.5Z-PoE-SD-TD | Релион | Цифровая в/камера с разрешением 4 Мп. Чувствит. 0.0002 лк. Питание по PoE или 12 VDC. Матрица 1/1.8" CMOS. Объектив 4мм. Видеомодуль Tiandy. Формат сжатия H.264, S+265/H.265/H.264/M-JPEG. Мощность 9Вт. | 86300 | 80259
00-00115647 | Релион-Exd-М-150-ИК-IP5Мп2.7-13.5Z-PoE-SD-МК-С-TR | Релион | IP камера взрывозащищенная с разрешением 5 Мп. Встроенный микрофон. Чувствит. 0.002 лк. Питание по PoE, 12 VDC или 24-36 VDC. Матрица 1/2.8" CMOS. Моторизованный объектив 2.7-13.5мм. Видеомодуль Trassir. Формат сжатия H.264, H.264+, H.265, H.265+. Мощность 23.1Вт. | 79200 | 73656
00-00126459 | Релион-Exd-М-150-ИК-IP5Мп2.7-13.5Z-PoE-SD-С-TD | Релион | Цифровая в/камера с разрешением 5 Мп. Чувствит. 0.0004 лк. Питание по PoE или 12 VDC. Матрица 1/1.8" CMOS. Моторизованный объектив 2.7-13.5мм. Видеомодуль Tiandy. Формат сжатия H.264, S+265/H.265/H.264/M-JPEG. Мощность 28Вт. | 90200 | 83886
00-00115590 | Релион-Exd-М-150-ИК-IP5Мп2.7-13.5Z-PoE-SD-С-TR | Релион | IP камера взрывозащищенная с разрешением 5 Мп. Чувствит. 0.002 лк. Питание по PoE, 12 VDC или 24-36 VDC. Матрица 1/2.8" CMOS. Моторизованный объектив 2.7-13.5мм. Видеомодуль Trassir. Формат сжатия H.264, H.264+, H.265, H.265+. Мощность 23.1Вт. | 77000 | 71610
00-00115603 | Релион-Exd-М-150-ИК-IP5Мп2.8-8Z-220-SD-TR | Релион | IP камера взрывозащищенная с разрешением 5 Мп. Чувствит. 0.003 лк. Питание 220VAC. Матрица 1/2.8" CMOS. Моторизованный объектив 2.8-8мм. Видеомодуль Trassir. Формат сжатия H.264, H.265, H.265+. Мощность 14.2Вт. | 67000 | 62310
00-00115653 | Релион-Exd-М-150-ИК-IP5Мп2.8-8Z-220-SD-МК-TR | Релион | IP камера взрывозащищенная с разрешением 5 Мп. Встроенный микрофон. Чувствит. 0.003 лк. Питание 220VAC. Матрица 1/2.8" CMOS. Моторизованный объектив 2.8-8мм. Видеомодуль Trassir. Формат сжатия H.264, H.265, H.265+. Мощность 14.2Вт. | 69300 | 64449
00-00115661 | Релион-Exd-М-150-ИК-IP5Мп2.8-8Z-220-SD-МК-С-TR | Релион | IP камера взрывозащищенная с разрешением 5 Мп. Встроенный микрофон. Чувствит. 0.003 лк. Питание 220VAC. Матрица 1/2.8" CMOS. Моторизованный объектив 2.8-8мм. Видеомодуль Trassir. Формат сжатия H.264, H.265, H.265+. Мощность 21.2Вт. | 72600 | 67518
00-00115623 | Релион-Exd-М-150-ИК-IP5Мп2.8-8Z-220-SD-С-TR | Релион | IP камера взрывозащищенная с разрешением 5 Мп. Чувствит. 0.003 лк. Питание 220VAC. Матрица 1/2.8" CMOS. Моторизованный объектив 2.8-8мм. Видеомодуль Trassir. Формат сжатия H.264, H.265, H.265+. Мощность 21.2Вт. | 71500 | 66495
00-00115598 | Релион-Exd-М-150-ИК-IP5Мп2.8mm-220-PV | Релион | IP камера взрывозащищенная с разрешением 5 Мп. Чувствит. 0.01лк. Питание 220VAC. Матрица 1/3" CMOS. Объектив 2.8мм. Видеомодуль Polyvision. Формат сжатия H.264, H.265, MJPEG. Мощность 8Вт. | 51700 | 48081
00-00115597 | Релион-Exd-М-150-ИК-IP5Мп2.8mm-220-TR | Релион | IP камера взрывозащищенная с разрешением 5 Мп. Чувствит. 0.003 лк. Питание 220VAC. Матрица 1/2.8" CMOS. Объектив 2.8мм. Видеомодуль Trassir. Формат сжатия H.264, H.265, H.265+. Мощность 12Вт. | 61000 | 56730
00-00115650 | Релион-Exd-М-150-ИК-IP5Мп2.8mm-220-МК-TR | Релион | IP камера взрывозащищенная с разрешением 5 Мп. Встроенный микрофон. Чувствит. 0.003 лк. Питание 220VAC.. Матрица 1/2.8" CMOS. Объектив 2.8мм. Видеомодуль Trassir. Формат сжатия H.264, H.265, H.265+. Мощность 12Вт. | 63200 | 58776
00-00115658 | Релион-Exd-М-150-ИК-IP5Мп2.8mm-220-МК-С-TR | Релион | IP камера взрывозащищенная с разрешением 5 Мп. Встроенный микрофон. Чувствит. 0.003 лк. Питание 220VAC. Матрица 1/2.8" CMOS. Объектив 2.8мм. Видеомодуль Trassir. Формат сжатия H.264, H.265, H.265+. Мощность 19Вт. | 67600 | 62868
00-00115618 | Релион-Exd-М-150-ИК-IP5Мп2.8mm-220-С-PV | Релион | IP камера взрывозащищенная с разрешением 5 Мп. Чувствит. 0.01лк. Питание 220VAC. Матрица 1/3" CMOS. Объектив 2.8мм. Видеомодуль Polyvision. Формат сжатия H.264, H.265, MJPEG. Мощность 15Вт. | 56100 | 52173
00-00115617 | Релион-Exd-М-150-ИК-IP5Мп2.8mm-220-С-TR | Релион | IP камера взрывозащищенная с разрешением 5 Мп. Чувствит. 0.003 лк. Питание 220VAC. Матрица 1/2.8" CMOS. Объектив 2.8мм. Видеомодуль Trassir. Формат сжатия H.264, H.265, H.265+. Мощность 19Вт. | 65400 | 60822
00-00115644 | Релион-Exd-М-150-ИК-IP5Мп2.8mm-PoE-МК-С-TR | Релион | IP камера взрывозащищенная с разрешением 5 Мп. Встроенный микрофон. Чувствит. 0.003 лк. Питание по PoE, 12 VDC или 24-36 VDC. Матрица 1/2.8" CMOS. Объектив 2.8мм. Видеомодуль Trassir. Формат сжатия H.264, H.265, H.265+. Мощность 19Вт. | 66500 | 61845
00-00115587 | Релион-Exd-М-150-ИК-IP5Мп2.8mm-PoE-С-TR | Релион | IP камера взрывозащищенная с разрешением 5 Мп. Чувствит. 0.003 лк. Питание по PoE, 12 VDC или 24-36 VDC. Матрица 1/2.8" CMOS. Объектив 2.8мм. Видеомодуль Trassir. Формат сжатия H.264, H.265, H.265+. Мощность 19Вт. | 64300 | 59799
00-00115601 | Релион-Exd-М-150-ИК-IP5Мп3.6mm-220-TR | Релион | IP камера взрывозащищенная с разрешением 5 Мп. Чувствит. 0.003 лк. Питание 220VAC. Матрица 1/2.8" CMOS. Объектив 3.6мм. Видеомодуль Trassir. Формат сжатия H.264, H.265, H.265+. Мощность 12Вт. | 61000 | 56730
00-00115651 | Релион-Exd-М-150-ИК-IP5Мп3.6mm-220-МК-TR | Релион | IP камера взрывозащищенная с разрешением 5 Мп. Встроенный микрофон. Чувствит. 0.003 лк. Питание 220VAC. Матрица 1/2.8" CMOS. Объектив 3.6мм. Видеомодуль Trassir. Формат сжатия H.264, H.265, H.265+. Мощность 12Вт. | 63250 | 58822.5
00-00115659 | Релион-Exd-М-150-ИК-IP5Мп3.6mm-220-МК-С-TR | Релион | IP камера взрывозащищенная с разрешением 5 Мп. Встроенный микрофон. Чувствит. 0.003 лк. Питание 220VAC. Матрица 1/2.8" CMOS. Объектив 3.6мм. Видеомодуль Trassir. Формат сжатия H.264, H.265, H.265+. Мощность 12Вт. | 67600 | 62868
00-00115621 | Релион-Exd-М-150-ИК-IP5Мп3.6mm-220-С-TR | Релион | IP камера взрывозащищенная с разрешением 5 Мп. Чувствит. 0.003 лк. Питание 220VAC. Матрица 1/2.8" CMOS. Объектив 3.6мм. Видеомодуль Trassir. Формат сжатия H.264, H.265, H.265+. Мощность 19Вт. | 65400 | 60822
00-00115608 | Релион-Exd-М-150-ИК-IP8Мп2.7-13.5Z-220-SD-TR | Релион | IP камера взрывозащищенная с разрешением 8 Мп. Чувствит. 0.003 лк. Питание 220VAC. Матрица 1/2.7" CMOS. Моторизованный объектив 2.7-13.5мм. Видеомодуль Trassir. Формат сжатия H.264, H.264+, H.265, H.265+. Мощность 18.14Вт. | 76550 | 71191.5
00-00115656 | Релион-Exd-М-150-ИК-IP8Мп2.7-13.5Z-220-SD-МК-TR | Релион | IP камера взрывозащищенная с разрешением 8 Мп. Встроенный микрофон. Чувствит. 0.003 лк. Питание 220VAC. Матрица 1/2.7" CMOS. Моторизованный объектив 2.7-13.5мм. Видеомодуль Trassir. Формат сжатия H.264, H.264+, H.265, H.265+. Мощность 18.14Вт. | 78750 | 73237.5
00-00115664 | Релион-Exd-М-150-ИК-IP8Мп2.7-13.5Z-220-SD-МК-С-TR | Релион | IP камера взрывозащищенная с разрешением 8 Мп. Встроенный микрофон. Чувствит. 0.003 лк. Питание 220VAC. Матрица 1/2.7" CMOS. Моторизованный объектив 2.7-13.5мм. Видеомодуль Trassir. Формат сжатия H.264, H.264+, H.265, H.265+. Мощность 25.14Вт. | 83150 | 77329.5
00-00115628 | Релион-Exd-М-150-ИК-IP8Мп2.7-13.5Z-220-SD-С-TR | Релион | IP камера взрывозащищенная с разрешением 8 Мп. Чувствит. 0.003 лк. Питание 220VAC. Матрица 1/2.7" CMOS. Моторизованный объектив 2.7-13.5мм. Видеомодуль Trassir. Формат сжатия H.264, H.264+, H.265, H.265+. Мощность 25.14Вт. | 80950 | 75283.5
00-00115571 | Релион-Exd-М-150-ИК-IP8Мп2.7-13.5Z-PoE-SD-TR | Релион | IP камера взрывозащищенная с разрешением 8 Мп. Чувствит. 0.003 лк. Питание по PoE или 12 VDC. Матрица 1/2.7" CMOS. Моторизованный объектив 2.7-13.5мм. Видеомодуль Trassir. Формат сжатия H.264, H.264+, H.265, H.265+. Мощность 18.14Вт. | 75500 | 70215
00-00115640 | Релион-Exd-М-150-ИК-IP8Мп2.7-13.5Z-PoE-SD-МК-TR | Релион | IP камера взрывозащищенная с разрешением 8 Мп. Встроенный микрофон. Чувствит. 0.003 лк. Питание по PoE или 12 VDC. Матрица 1/2.7" CMOS. Моторизованный объектив 2.7-13.5мм. Видеомодуль Trassir. Формат сжатия H.264, H.264+, H.265, H.265+. Мощность 18.14Вт. | 78750 | 73237.5
00-00115648 | Релион-Exd-М-150-ИК-IP8Мп2.7-13.5Z-PoE-SD-МК-С-TR | Релион | IP камера взрывозащищенная с разрешением 8 Мп. Встроенный микрофон. Чувствит. 0.003 лк. Питание по PoE, 12 VDC или 24-36 VDC. Матрица 1/2.7" CMOS. Моторизованный объектив 2.7-13.5мм. Видеомодуль Trassir. Формат сжатия H.264, H.264+, H.265, H.265+. Мощность 25.14Вт. | 82050 | 76306.5
00-00115591 | Релион-Exd-М-150-ИК-IP8Мп2.7-13.5Z-PoE-SD-С-TR | Релион | IP камера взрывозащищенная с разрешением 8 Мп. Чувствит. 0.003 лк. Питание по PoE, 12 VDC или 24-36 VDC. Матрица 1/2.7" CMOS. Моторизованный объектив 2.7-13.5мм. Видеомодуль Trassir. Формат сжатия H.264, H.264+, H.265, H.265+. Мощность 25.14Вт. | 79850 | 74260.5
00-00115536 | Релион-Exd-М-50-ИК-AHD2Мп2.8mm-PV | Релион | Аналоговая видеокамера взрывозащищенная с разрешением 2 Мп. Чувствит. цвет- 0.1 лк. Питание 12 VDC. Матрица 1/3" SOI F37P. Объектив 2.8мм. Видеомодуль Polyvision. Мощность 9,5Вт. | 47650 | 44314.5
00-00115547 | Релион-Exd-М-50-ИК-AHD2Мп2.8mm-КБ-PV | Релион | Аналоговая видеокамера взрывозащищенная с разрешением 2 Мп. Чувствит. цвет- 0.1 лк. Питание 12 VDC. Матрица 1/3" SOI F37P. Объектив 2.8мм. Видеомодуль Polyvision. Мощность 9,5Вт. | 48750 | 45337.5
00-00126429 | Релион-Exd-М-50-ИК-AHD5Мп2.8mm-PV | Релион | Аналоговая в/камера с разрешением 5 Мп. Чувствит. цвет- 0.001 лк. Питание 12 VDC. Матрица 1/2.5" CMOS. Объектив 2.8мм. Видеомодуль Polyvision. Видеомодуль Polyvision. Мощность 9,5Вт. | 47800 | 44454
00-00126430 | Релион-Exd-М-50-ИК-AHD5Мп2.8mm-КБ-PV | Релион | Аналоговая в/камера с разрешением 5 Мп. Чувствит. цвет- 0.001 лк. Питание 12 VDC. Матрица 1/2.5" CMOS. Объектив 2.8мм. Видеомодуль Polyvision. Видеомодуль Polyvision. Мощность 9,5Вт. | 48900 | 45477
00-00115527 | Релион-Exd-М-50-ИК-IP2Мп2.8mm-PoE-TD | Релион | IP камера взрывозащищенная с разрешением 2 Мп. Питание по РоЕ или 12 VDC. Матрица 1/2.8" Progressive Scan CMOS. Объектив 2.8мм. Видеомодуль Tiandy. Формат сжатия S+265/H.265/H.264. Мощность 11,5Вт. | 47650 | 44314.5
00-00115528 | Релион-Exd-М-50-ИК-IP2Мп2.8mm-PoE-TR | Релион | IP камера взрывозащищенная с разрешением 2 Мп. Чувствит. 0.005 лк. Питание по PoE или 12 VDC. Матрица 1/2.9" CMOS. Объектив 2.8мм. Видеомодуль Trassir. Формат сжатия H.265, H.264, H.265+. Мощность 9.9Вт. | 47800 | 44454
00-00115538 | Релион-Exd-М-50-ИК-IP2Мп2.8mm-PoE-КБ-TD | Релион | IP камера взрывозащищенная с разрешением 2 Мп. Питание по РоЕ или 12 VDC. Матрица 1/2.8" Progressive Scan CMOS. Объектив 2.8мм. Видеомодуль Tiandy. Формат сжатия S+265/H.265/H.264. Мощность 11,5Вт. | 48750 | 45337.5
00-00115539 | Релион-Exd-М-50-ИК-IP2Мп2.8mm-PoE-КБ-TR | Релион | IP камера взрывозащищенная с разрешением 2 Мп. Чувствит. 0.005 лк. Питание по PoE или 12 VDC. Матрица 1/2.9" CMOS. Объектив 2.8мм. Видеомодуль Trassir. Формат сжатия H.265, H.264, H.265+. Мощность 9.9Вт. | 48900 | 45477
00-00115532 | Релион-Exd-М-50-ИК-IP2Мп3.6mm-PoE-TR | Релион | IP камера взрывозащищенная с разрешением 2 Мп. Чувствит. 0.005 лк. Питание по PoE или 12 VDC. Матрица 1/2.9" CMOS. Объектив 3.6мм. Видеомодуль Trassir. Формат сжатия H.265, H.264, H.265+. Мощность 9.9Вт. | 47800 | 44454
00-00115543 | Релион-Exd-М-50-ИК-IP2Мп3.6mm-PoE-КБ-TR | Релион | IP камера взрывозащищенная с разрешением 2 Мп. Чувствит. 0.005 лк. Питание по PoE или 12 VDC. Матрица 1/2.9" CMOS. Объектив 3.6мм. Видеомодуль Trassir. Формат сжатия H.265, H.264, H.265+. Мощность 9.9Вт. | 48900 | 45477
00-00115529 | Релион-Exd-М-50-ИК-IP4Мп2.8mm-PoE-TR | Релион | IP камера взрывозащищенная с разрешением 4 Мп. Чувствит. 0.005 лк. Питание по PoE или 12 VDC. Матрица 1/3" CMOS. Объектив 2.8мм. Видеомодуль Trassir. Формат сжатия H.264, H.265, H.265+. Мощность 10.6Вт. | 51100 | 47523
00-00115540 | Релион-Exd-М-50-ИК-IP4Мп2.8mm-PoE-КБ-TR | Релион | IP камера взрывозащищенная с разрешением 4 Мп. Чувствит. 0.005 лк. Питание по PoE или 12 VDC. Матрица 1/3" CMOS. Объектив 2.8мм. Видеомодуль Trassir. Формат сжатия H.264, H.265, H.265+. Мощность 10.6Вт. | 52200 | 48546
00-00115533 | Релион-Exd-М-50-ИК-IP4Мп3.6mm-PoE-TR | Релион | IP камера взрывозащищенная с разрешением 4 Мп. Чувствит. 0.005 лк. Питание по PoE или 12 VDC. Матрица 1/3" CMOS. Объектив 3.6мм. Видеомодуль Trassir. Формат сжатия H.264, H.265, H.265+. Мощность 9.9Вт. | 51100 | 47523
00-00115544 | Релион-Exd-М-50-ИК-IP4Мп3.6mm-PoE-КБ-TR | Релион | IP камера взрывозащищенная с разрешением 4 Мп. Чувствит. 0.005 лк. Питание по PoE или 12 VDC. Матрица 1/3" CMOS. Объектив 3.6мм. Видеомодуль Trassir. Формат сжатия H.264, H.265, H.265+. Мощность 9.9Вт. | 52200 | 48546
00-00115535 | Релион-Exd-М-50-ИК-IP5Мп2.8-8Z-PoE-SD-TR | Релион | IP камера взрывозащищенная с разрешением 5 Мп. Чувствит. 0.003 лк. Питание по PoE или 12 VDC. Матрица 1/2.8" CMOS. Моторизованный объектив 2.8-8мм. Видеомодуль Trassir. Формат сжатия H.264, H.265, H.265+. Мощность 14.2Вт. | 62700 | 58311
00-00115546 | Релион-Exd-М-50-ИК-IP5Мп2.8-8Z-PoE-SD-КБ-TR | Релион | IP камера взрывозащищенная с разрешением 5 Мп. Чувствит. 0.003 лк. Питание по PoE или 12 VDC. Матрица 1/2.8" CMOS. Моторизованный объектив 2.8-8мм. Видеомодуль Trassir. Формат сжатия H.264, H.265, H.265+. Мощность 14.2Вт. | 63800 | 59334
00-00115531 | Релион-Exd-М-50-ИК-IP5Мп2.8mm-PoE-PV | Релион | IP камера взрывозащищенная с разрешением 5 Мп. Чувствит. 0.01лк. Питание по РоЕ или 12 VDC. Матрица 1/3" CMOS. Объектив 2.8мм. Видеомодуль Polyvision. Формат сжатия H.264, H.265, MJPEG. Мощность 8Вт. | 47800 | 44454
00-00115530 | Релион-Exd-М-50-ИК-IP5Мп2.8mm-PoE-TR | Релион | IP камера взрывозащищенная с разрешением 5 Мп. Чувствит. 0.003 лк. Питание по PoE или 12 VDC. Матрица 1/2.8" CMOS. Объектив 2.8мм. Видеомодуль Trassir. Формат сжатия H.264, H.265, H.265+. Мощность 12Вт. | 56600 | 52638
00-00115542 | Релион-Exd-М-50-ИК-IP5Мп2.8mm-PoE-КБ-PV | Релион | IP камера взрывозащищенная с разрешением 5 Мп. Чувствит. 0.01лк. Питание по РоЕ или 12 VDC. Матрица 1/3" CMOS. Объектив 2.8мм. Видеомодуль Polyvision. Формат сжатия H.264, H.265, MJPEG. Мощность 8Вт. | 48900 | 45477
00-00115541 | Релион-Exd-М-50-ИК-IP5Мп2.8mm-PoE-КБ-TR | Релион | IP камера взрывозащищенная с разрешением 5 Мп. Чувствит. 0.003 лк. Питание по PoE или 12 VDC. Матрица 1/2.8" CMOS. Объектив 2.8мм. Видеомодуль Trassir. Формат сжатия H.264, H.265, H.265+. Мощность 12Вт. | 57700 | 53661
00-00115534 | Релион-Exd-М-50-ИК-IP5Мп3.6mm-PoE-TR | Релион | IP камера взрывозащищенная с разрешением 5 Мп. Чувствит. 0.003 лк. Питание по PoE или 12 VDC. Матрица 1/2.8" CMOS. Объектив 3.6мм. Видеомодуль Trassir. Формат сжатия H.264, H.265, H.265+. Мощность 12Вт. | 56600 | 52638
00-00115545 | Релион-Exd-М-50-ИК-IP5Мп3.6mm-PoE-КБ-TR | Релион | IP камера взрывозащищенная с разрешением 5 Мп. Чувствит. 0.003 лк. Питание по PoE или 12 VDC. Матрица 1/2.8" CMOS. Объектив 3.6мм. Видеомодуль Trassir. Формат сжатия H.264, H.265, H.265+. Мощность 12Вт. | 57700 | 53661
00-00115377 | Релион-Exd-Н-100-ИК-AHD2Мп2.8mm-PV | Релион | Аналоговая видеокамера взрывозащищенная с разрешением 2 Мп. Чувствит. цвет- 0.1 лк. Питание 12 VDC. Матрица 1/3" SOI F37P. Объектив 2.8мм. Видеомодуль Polyvision. Мощность 9,5Вт. | 61400 | 57102
00-00115394 | Релион-Exd-Н-100-ИК-AHD2Мп2.8mm-С-PV | Релион | Аналоговая видеокамера взрывозащищенная с разрешением 2 Мп. Чувствит. цвет- 0.1 лк. Питание 12 VDC, 24-36 VDC. Матрица 1/3" SOI F37P. Объектив 2.8мм. Видеомодуль Polyvision. Мощность 16,5Вт. | 65750 | 61147.5
00-00126406 | Релион-Exd-Н-100-ИК-AHD5Мп2.8mm-PV | Релион | Аналоговая в/камера с разрешением 5 Мп. Чувствит. цвет- 0.001 лк. Питание 12 VDC. Матрица 1/2.5" CMOS. Объектив 2.8мм. Видеомодуль Polyvision. Мощность 9,5Вт. | 61600 | 57288
00-00126407 | Релион-Exd-Н-100-ИК-AHD5Мп2.8mm-С-PV | Релион | Аналоговая в/камера с разрешением 5 Мп. Чувствит. цвет- 0.001 лк. Питание 12 VDC. Матрица 1/2.5" CMOS. Объектив 2.8мм. Видеомодуль Polyvision. Мощность 16,5Вт. | 66000 | 61380
00-00115375 | Релион-Exd-Н-100-ИК-IP2Мп2.7-13.5Z-PoE-SD-TR | Релион | IP камера взрывозащищенная с разрешением 2 Мп. Чувствит. 0.0015 лк. Питание по PoE или 12 VDC. Матрица 1/2.8" CMOS. Моторизованный объектив 2.7-13.5мм. Видеомодуль Trassir. Формат сжатия H.264, H.264+, H.265, H.265+. Мощность потребления 16.1Вт. | 80400 | 74772
00-00115447 | Релион-Exd-Н-100-ИК-IP2Мп2.7-13.5Z-PoE-SD-МК-TR | Релион | IP камера взрывозащищенная с разрешением 2 Мп. Встроенный микрофон. Чувствит. 0.0015 лк. Питание по PoE или 12 VDC. Матрица 1/2.8" CMOS. Моторизованный объектив 2.7-13.5мм. Видеомодуль Trassir. Формат сжатия H.264, H.264+, H.265, H.265+. Мощность потребления 16.1Вт. | 83650 | 77794.5
00-00115373 | Релион-Exd-Н-100-ИК-IP2Мп2.8-12Z-PоE-SD-TD | Релион | IP камера взрывозащищенная с разрешением 2 Мп. Чувствит. цвет- 0.02лк., ч/б- 0лк. Питание по РоЕ или 12 VDC. Матрица 1/2.9" CMOS. Моторизованный объектив 2.8-12мм. Видеомодуль Tiandy. MicroSD объемом 512гб. Формат сжатия S+265/H.265/H.264. Мощность 13Вт. | 64900 | 60357
00-00115392 | Релион-Exd-Н-100-ИК-IP2Мп2.8-12Z-PоE-SD-С-TD | Релион | IP камера взрывозащищенная с разрешением 2 Мп. Чувствит. цвет- 0.02лк., ч/б- 0лк. Питание по РоЕ или 12 VDC, 24-36 VDC. Матрица 1/2.9" CMOS. Моторизованный объектив 2.8-12мм. Видеомодуль Tiandy. MicroSD объемом 512гб. Формат сжатия S+265/H.265/H.264. Мощность 20Вт. | 69300 | 64449
00-00115364 | Релион-Exd-Н-100-ИК-IP2Мп2.8mm-PoE-TD | Релион | IP камера взрывозащищенная с разрешением 2 Мп. Питание по РоЕ или 12 VDC. Матрица 1/2.8" Progressive Scan CMOS. Объектив 2.8мм. Видеомодуль Tiandy. Формат сжатия S+265/H.265/H.264. Мощность 11,5Вт. | 61400 | 57102
00-00115365 | Релион-Exd-Н-100-ИК-IP2Мп2.8mm-PoE-TR | Релион | IP камера взрывозащищенная с разрешением 2 Мп. Чувствит. 0.005 лк. Питание по PoE или 12 VDC. Матрица 1/2.9" CMOS. Объектив 2.8мм. Видеомодуль Trassir. Формат сжатия Формат сжатия H.265, H.264, H.265+. Мощность 9.9Вт. | 61600 | 57288
00-00115384 | Релион-Exd-Н-100-ИК-IP2Мп2.8mm-PoE-С-TD | Релион | IP камера взрывозащищенная с разрешением 2 Мп. Питание по РоЕ или 12 VDC, 24-36 VDC. Матрица 1/2.8" Progressive Scan CMOS. Объектив 2.8мм. Видеомодуль Tiandy. Формат сжатия S+265/H.265/H.264. Мощность 18,5Вт. | 65750 | 61147.5
00-00115385 | Релион-Exd-Н-100-ИК-IP2Мп2.8mm-PoE-С-TR | Релион | IP камера взрывозащищенная с разрешением 2 Мп. Чувствит. 0.005 лк. Питание по PoE, 12 VDC или 24-36 VDC. Матрица 1/2.9" CMOS. Объектив 2.8мм. Видеомодуль Trassir. Формат сжатия Формат сжатия H.265, H.264, H.265+. Мощность 16.9Вт. | 66000 | 61380
00-00115369 | Релион-Exd-Н-100-ИК-IP2Мп3.6mm-PoE-TR | Релион | IP камера взрывозащищенная с разрешением 2 Мп. Чувствит. 0.005 лк. Питание по PoE или 12 VDC. Матрица 1/2.9" CMOS. Объектив 3.6мм. Видеомодуль Trassir. Формат сжатия H.265, H.264, H.265+. Мощность 9.9Вт. | 61600 | 57288
00-00115388 | Релион-Exd-Н-100-ИК-IP2Мп3.6mm-PoE-С-TR | Релион | IP камера взрывозащищенная с разрешением 2 Мп. Чувствит. 0.005 лк. Питание по PoE, 12 VDC или 24-36 VDC. Матрица 1/2.9" CMOS. Объектив 3.6мм. Видеомодуль Trassir. Формат сжатия H.265, H.264, H.265+. Мощность 16.9Вт. | 66000 | 61380
00-00115374 | Релион-Exd-Н-100-ИК-IP4Мп2.8-12Z-PоE-SD-TD | Релион | IP камера взрывозащищенная с разрешением 4 Мп. Чувствит. цвет- 0.02лк., ч/б- 0лк. Питание по РоЕ или 12 VDC. Матрица 1/2.9" CMOS. Моторизованный объектив 2.8-12мм. Видеомодуль Tiandy. MicroSD объемом 512гб. Формат сжатия S+ 265/H.264B/H.264M/H.264H. Мощность 10Вт. | 68200 | 63426
00-00115393 | Релион-Exd-Н-100-ИК-IP4Мп2.8-12Z-PоE-SD-С-TD | Релион | IP камера взрывозащищенная с разрешением 4 Мп. Чувствит. цвет- 0.02лк., ч/б- 0лк. Питание по РоЕ или 12 VDC, 24-36 VDC. Матрица 1/2.9" CMOS. Моторизованный объектив 2.8-12мм. Видеомодуль Tiandy. MicroSD объемом 512гб. Формат сжатия S+ 265/H.264B/H.264M/H.264H. Мощность 17Вт. | 72600 | 67518
00-00115366 | Релион-Exd-Н-100-ИК-IP4Мп2.8mm-PoE-TR | Релион | IP камера взрывозащищенная с разрешением 4 Мп. Чувствит. 0.005 лк. Питание по PoE или 12 VDC. Матрица 1/3" CMOS. Объектив 2.8мм. Видеомодуль Trassir. Формат сжатия H.264, H.265, H.265+. Мощность 10.6Вт. | 64900 | 60357
00-00115386 | Релион-Exd-Н-100-ИК-IP4Мп2.8mm-PoE-С-TR | Релион | IP камера взрывозащищенная с разрешением 4 Мп. Чувствит. 0.005 лк. Питание по PoE, 12 VDC или 24-36 VDC. Матрица 1/3" CMOS. Объектив 2.8мм. Видеомодуль Trassir. Формат сжатия H.264, H.265, H.265+. Мощность 17.6Вт. | 69300 | 64449
00-00115370 | Релион-Exd-Н-100-ИК-IP4Мп3.6mm-PoE-TR | Релион | IP камера взрывозащищенная с разрешением 4 Мп. Чувствит. 0.005 лк. Питание по PoE или 12 VDC. Матрица 1/3" CMOS. Объектив 3.6мм. Видеомодуль Trassir. Формат сжатия H.264, H.265, H.265+. Мощность 9.9Вт. | 64900 | 60357
00-00115389 | Релион-Exd-Н-100-ИК-IP4Мп3.6mm-PoE-С-TR | Релион | IP камера взрывозащищенная с разрешением 4 Мп. Чувствит. 0.005 лк. Питание по PoE, 12 VDC или 24-36 VDC. Матрица 1/3" CMOS. Объектив 3.6мм. Видеомодуль Trassir. Формат сжатия H.264, H.265, H.265+. Мощность 16.9Вт. | 69300 | 64449
00-00115376 | Релион-Exd-Н-100-ИК-IP5Мп2.7-13.5Z-PoE-SD-TR | Релион | IP камера взрывозащищенная с разрешением 5 Мп. Чувствит. 0.002 лк. Питание по PoE или 12 VDC. Матрица 1/2.8" CMOS. Моторизованный объектив 2.7-13.5мм. Видеомодуль Trassir. Формат сжатия H.264, H.264+, H.265, H.265+. Мощность 16.1Вт. | 83000 | 77190
00-00115448 | Релион-Exd-Н-100-ИК-IP5Мп2.7-13.5Z-PoE-SD-МК-TR | Релион | IP камера взрывозащищенная с разрешением 5 Мп. Встроенный микрофон. Чувствит. 0.002 лк. Питание по PoE или 12 VDC. Матрица 1/2.8" CMOS. Моторизованный объектив 2.7-13.5мм. Видеомодуль Trassir. Формат сжатия H.264, H.264+, H.265, H.265+. Мощность 16.1Вт. | 86300 | 80259
00-00115372 | Релион-Exd-Н-100-ИК-IP5Мп2.8-8Z-PoE-SD-TR | Релион | IP камера взрывозащищенная с разрешением 5 Мп. Чувствит. 0.003 лк. Питание по PoE или 12 VDC. Матрица 1/2.8" CMOS. Моторизованный объектив 2.8-8мм. Видеомодуль Trassir. Формат сжатия H.264, H.265, H.265+. Мощность 14.2Вт. | 76400 | 71052
00-00115446 | Релион-Exd-Н-100-ИК-IP5Мп2.8-8Z-PoE-SD-МК-TR | Релион | IP камера взрывозащищенная с разрешением 5 Мп. Встроенный микрофон. Чувствит. 0.003 лк. Питание по PoE или 12 VDC. Матрица 1/2.8" CMOS. Моторизованный объектив 2.8-8мм. Видеомодуль Trassir. Формат сжатия H.264, H.265, H.265+. Мощность 14.2Вт. | 79700 | 74121
00-00115453 | Релион-Exd-Н-100-ИК-IP5Мп2.8-8Z-PoE-SD-МК-С-TR | Релион | IP камера взрывозащищенная с разрешением 5 Мп. Встроенный микрофон. Чувствит. 0.003 лк. Питание по PoE, 12 VDC или 24-36 VDC. Матрица 1/2.8" CMOS. Моторизованный объектив 2.8-8мм. Видеомодуль Trassir. Формат сжатия H.264, H.265, H.265+. Мощность 21.2Вт. | 83600 | 77748
00-00115391 | Релион-Exd-Н-100-ИК-IP5Мп2.8-8Z-PoE-SD-С-TR | Релион | IP камера взрывозащищенная с разрешением 5 Мп. Чувствит. 0.003 лк. Питание по PoE, 12 VDC или 24-36 VDC. Матрица 1/2.8" CMOS. Моторизованный объектив 2.8-8мм. Видеомодуль Trassir. Формат сжатия H.264, H.265, H.265+. Мощность 21.2Вт. | 80800 | 75144
00-00115368 | Релион-Exd-Н-100-ИК-IP5Мп2.8mm-PoE-PV | Релион | IP камера взрывозащищенная с разрешением 5 Мп. Чувствит. 0.01лк. Питание по РоЕ или 12 VDC. Матрица 1/3" CMOS. Объектив 2.8мм. Видеомодуль Polyvision. Формат сжатия H.264, H.265, MJPEG. Мощность 8Вт. | 61600 | 57288
00-00132625 | Релион-Exd-Н-100-ИК-IP5Мп2.8mm-PoE-R | Релион | Цифровая в/камера с разрешением 5 Мп. Питание по РоЕ. Матрица 1/2.9" Progressive Scan CMOS. Объектив 2.8мм. Видеомодуль Beward. Формат сжатия H.265, H.264 HP/MP/BP, MJPEG. Мощность 9Вт. Сертификат происхождения СТ-1. Производство Россия. | 70400 | 65472
00-00115367 | Релион-Exd-Н-100-ИК-IP5Мп2.8mm-PoE-TR | Релион | IP камера взрывозащищенная с разрешением 5 Мп. Чувствит. 0.003 лк. Питание по PoE или 12 VDC. Матрица 1/2.8" CMOS. Объектив 2.8мм. Видеомодуль Trassir. Формат сжатия H.264, H.265, H.265+. Мощность 12Вт. | 70400 | 65472
00-00115444 | Релион-Exd-Н-100-ИК-IP5Мп2.8mm-PoE-МК-TR | Релион | IP камера взрывозащищенная с разрешением 5 Мп. Встроенный микрофон. Чувствит. 0.003 лк. Питание по PoE или 12 VDC. Матрица 1/2.8" CMOS. Объектив 2.8мм. Видеомодуль Trassir. Формат сжатия H.264, H.265, H.265+. Мощность 12Вт. | 73700 | 68541
00-00132626 | Релион-Exd-Н-100-ИК-IP5Мп2.8mm-PoE-С-BD | Релион | Цифровая в/камера с разрешением 5 Мп. Питание по РоЕ. Матрица 1/2.9" Progressive Scan CMOS. Объектив 2.8мм. Видеомодуль Beward. Формат сжатия H.265, H.264 HP/MP/BP, MJPEG. Мощность 16Вт. Сертификат происхождения СТ-1. Производство Россия. | 74750 | 69517.5
00-00115387 | Релион-Exd-Н-100-ИК-IP5Мп2.8mm-PoE-С-PV | Релион | IP камера взрывозащищенная с разрешением 5 Мп. Чувствит. 0.01лк. Питание по РоЕ или 12 VDC, 24-36 VDC. Матрица 1/3" CMOS. Объектив 2.8мм. Видеомодуль Polyvision. Формат сжатия H.264, H.265, MJPEG. Мощность 15Вт. | 66000 | 61380
00-00115371 | Релион-Exd-Н-100-ИК-IP5Мп3.6mm-PoE-TR | Релион | IP камера взрывозащищенная с разрешением 5 Мп. Чувствит. 0.003 лк. Питание по PoE или 12 VDC. Матрица 1/2.8" CMOS. Объектив 3.6мм. Видеомодуль Trassir. Формат сжатия H.264, H.265, H.265+. Мощность 12Вт. | 70400 | 65472
00-00115445 | Релион-Exd-Н-100-ИК-IP5Мп3.6mm-PoE-МК-TR | Релион | IP камера взрывозащищенная с разрешением 5 Мп. Встроенный микрофон. Чувствит. 0.003 лк. Питание по PoE или 12 VDC. Матрица 1/2.8" CMOS. Объектив 3.6мм. Видеомодуль Trassir. Формат сжатия H.264, H.265, H.265+. Мощность 12Вт. | 73700 | 68541
00-00115452 | Релион-Exd-Н-100-ИК-IP5Мп3.6mm-PoE-МК-С-TR | Релион | IP камера взрывозащищенная с разрешением 5 Мп. Встроенный микрофон. Чувствит. 0.003 лк. Питание по PoE, 12 VDC или 24-36 VDC. Матрица 1/2.8" CMOS. Объектив 3.6мм. Видеомодуль Trassir. Формат сжатия H.264, H.265, H.265+. Мощность 12Вт. | 77500 | 72075
00-00115390 | Релион-Exd-Н-100-ИК-IP5Мп3.6mm-PoE-С-TR | Релион | IP камера взрывозащищенная с разрешением 5 Мп. Чувствит. 0.003 лк. Питание по PoE, 12 VDC или 24-36 VDC. Матрица 1/2.8" CMOS. Объектив 3.6мм. Видеомодуль Trassir. Формат сжатия H.264, H.265, H.265+. Мощность 19Вт. | 74800 | 69564
00-00115478 | Релион-Exd-Н-150-IP2Мп5-50Z-PoE-SD-СО-С-TR | Релион | IP камера взрывозащищенная с разрешением 2 Мп. Чувствит. 0.003 лк. Питание по PoE, 12 VDC или 24-36 VDC. Матрица 1/2.8" CMOS. Моторизованный объектив 5-50мм. Видеомодуль Trassir. Формат сжатия H.264, H.265, H.265+. Мощность потребления 22.6Вт. | 97650 | 90814.5
00-00115476 | Релион-Exd-Н-150-IP5Мп2.7-13.5Z-PoE-SD-СО-С-TR | Релион | IP камера взрывозащищенная с разрешением 5 Мп. Чувствит. 0.002 лк. Питание по PoE, 12 VDC или 24-36 VDC. Матрица 1/2.8" CMOS. Моторизованный объектив 2.7-13.5мм. Видеомодуль Trassir. Формат сжатия H.264, H.264+, H.265, H.265+. Мощность 23.1Вт. | 95000 | 88350
00-00115477 | Релион-Exd-Н-150-IP8Мп2.7-13.5Z-PoE-SD-СО-С-TR | Релион | IP камера взрывозащищенная с разрешением 8 Мп. Чувствит. 0.003 лк. Питание по PoE, 12 VDC или 24-36 VDC. Матрица 1/2.7" CMOS. Моторизованный объектив 2.7-13.5мм. Видеомодуль Trassir. Формат сжатия H.264, H.264+, H.265, H.265+. Мощность 25.14Вт. | 97900 | 91047
00-00115421 | Релион-Exd-Н-150-ИК-AHD2Мп2.8mm-220-PV | Релион | Аналоговая видеокамера взрывозащищенная с разрешением 2 Мп. Чувствит. цвет- 0.1 лк. Питание 220VAC. Матрица 1/3" SOI F37P. Объектив 2.8мм. Видеомодуль Polyvision. Мощность 9,5Вт. | 62450 | 58078.5
00-00115441 | Релион-Exd-Н-150-ИК-AHD2Мп2.8mm-220-С-PV | Релион | Аналоговая видеокамера взрывозащищенная с разрешением 2 Мп. Чувствит. цвет- 0.1 лк. Питание 220VAC. Матрица 1/3" SOI F37P. Объектив 2.8мм. Видеомодуль Polyvision. Мощность 9,5Вт. | 66850 | 62170.5
00-00126413 | Релион-Exd-Н-150-ИК-AHD5Мп2.8mm-220-PV | Релион | Аналоговая в/камера с разрешением 5 Мп. Чувствит. цвет- 0.001 лк. Питание 12 VDC. Матрица 1/2.5" CMOS. Объектив 2.8мм. Видеомодуль Polyvision. Видеомодуль Polyvision. Мощность 9,5Вт. | 62700 | 58311
00-00126416 | Релион-Exd-Н-150-ИК-AHD5Мп2.8mm-220-С-PV | Релион | Аналоговая в/камера с разрешением 5 Мп. Чувствит. цвет- 0.001 лк. Питание 12 VDC. Матрица 1/2.5" CMOS. Объектив 2.8мм. Видеомодуль Polyvision. Видеомодуль Polyvision. Мощность 9,5Вт. | 67100 | 62403
00-00115416 | Релион-Exd-Н-150-ИК-IP2Мп2.7-13.5Z-220-SD-TR | Релион | IP камера взрывозащищенная с разрешением 2 Мп. Чувствит. 0.0015 лк. Питание 220VAC. Матрица 1/2.8" CMOS. Моторизованный объектив 2.7-13.5мм. Видеомодуль Trassir. Формат сжатия H.264, H.264+, H.265, H.265+. Мощность потребления 16.1Вт. | 81450 | 75748.5
00-00115464 | Релион-Exd-Н-150-ИК-IP2Мп2.7-13.5Z-220-SD-МК-TR | Релион | IP камера взрывозащищенная с разрешением 2 Мп. Встроенный микрофон. Чувствит. 0.0015 лк. Питание 220VAC. Матрица 1/2.8" CMOS. Моторизованный объектив 2.7-13.5мм. Видеомодуль Trassir. Формат сжатия H.264, H.264+, H.265, H.265+. Мощность потребления 16.1Вт. | 83650 | 77794.5
00-00115472 | Релион-Exd-Н-150-ИК-IP2Мп2.7-13.5Z-220-SD-МК-С-TR | Релион | IP камера взрывозащищенная с разрешением 2 Мп. Встроенный микрофон. Чувствит. 0.0015 лк. Питание 220VAC. Матрица 1/2.8" CMOS. Моторизованный объектив 2.7-13.5мм. Видеомодуль Trassir. Формат сжатия H.264, H.264+, H.265, H.265+. Мощность потребления 23.1Вт. | 88050 | 81886.5
00-00115436 | Релион-Exd-Н-150-ИК-IP2Мп2.7-13.5Z-220-SD-С-TR | Релион | IP камера взрывозащищенная с разрешением 2 Мп. Чувствит. 0.0015 лк. Питание 220VAC. Матрица 1/2.8" CMOS. Моторизованный объектив 2.7-13.5мм. Видеомодуль Trassir. Формат сжатия H.264, H.264+, H.265, H.265+. Мощность потребления 23.1Вт. | 81850 | 76120.5
00-00115456 | Релион-Exd-Н-150-ИК-IP2Мп2.7-13.5Z-PoE-SD-МК-С-TR | Релион | IP камера взрывозащищенная с разрешением 2 Мп. Встроенный микрофон. Чувствит. 0.0015 лк. Питание по PoE, 12 VDC или 24-36 VDC. Матрица 1/2.8" CMOS. Моторизованный объектив 2.7-13.5мм. Видеомодуль Trassir. Формат сжатия H.264, H.264+, H.265, H.265+. Мощность потребления 23.1Вт. | 86950 | 80863.5
00-00115399 | Релион-Exd-Н-150-ИК-IP2Мп2.7-13.5Z-PoE-SD-С-TR | Релион | IP камера взрывозащищенная с разрешением 2 Мп. Чувствит. 0.0015 лк. Питание по PoE, 12 VDC или 24-36 VDC. Матрица 1/2.8" CMOS. Моторизованный объектив 2.7-13.5мм. Видеомодуль Trassir. Формат сжатия H.264, H.264+, H.265, H.265+. Мощность потребления 23.1Вт. | 84750 | 78817.5
00-00115414 | Релион-Exd-Н-150-ИК-IP2Мп2.8-12Z-220-SD-TD | Релион | IP камера взрывозащищенная с разрешением 2 Мп. Чувствит. цвет- 0.02лк., ч/б- 0лк. Питание 220VAC. Матрица 1/2.9" CMOS. Моторизованный объектив 2.8-12мм. Видеомодуль Tiandy. MicroSD объемом 512гб. Формат сжатия S+265/H.265/H.264. Мощность 13Вт. | 66000 | 61380
00-00115434 | Релион-Exd-Н-150-ИК-IP2Мп2.8-12Z-220-SD-С-TD | Релион | IP камера взрывозащищенная с разрешением 2 Мп. Чувствит. цвет- 0.02лк., ч/б- 0лк. Питание 220VAC. Матрица 1/2.9" CMOS. Моторизованный объектив 2.8-12мм. Видеомодуль Tiandy. MicroSD объемом 512гб. Формат сжатия S+265/H.265/H.264. Мощность 20Вт. | 70400 | 65472
00-00115412 | Релион-Exd-Н-150-ИК-IP2Мп2.8-8Z-220-SD-TR | Релион | IP камера взрывозащищенная с разрешением 2 Мп. Чувствит. 0.003 лк. Питание 220VAC. Матрица 1/2.7" CMOS. Моторизованный объектив 2.8-8мм. Видеомодуль Trassir. Формат сжатия H.264, H.264+, H.265+, H.265. Мощность 12.3Вт. | 71500 | 66495
00-00115462 | Релион-Exd-Н-150-ИК-IP2Мп2.8-8Z-220-SD-МК-TR | Релион | IP камера взрывозащищенная с разрешением 2 Мп. Встроенный микрофон. Чувствит. 0.003 лк. Питание 220VAC.. Матрица 1/2.7" CMOS. Моторизованный объектив 2.8-8мм. Видеомодуль Trassir. Формат сжатия H.264, H.264+, H.265+, H.265. Мощность 12.3Вт. | 75900 | 70587
00-00115470 | Релион-Exd-Н-150-ИК-IP2Мп2.8-8Z-220-SD-МК-С-TR | Релион | IP камера взрывозащищенная с разрешением 2 Мп. Встроенный микрофон. Чувствит. 0.003 лк. Питание 220VAC. Матрица 1/2.7" CMOS. Моторизованный объектив 2.8-8мм. Видеомодуль Trassir. Формат сжатия H.264, H.264+, H.265+, H.265. Мощность 12.3Вт. | 78100 | 72633
00-00115432 | Релион-Exd-Н-150-ИК-IP2Мп2.8-8Z-220-SD-С-TR | Релион | IP камера взрывозащищенная с разрешением 2 Мп. Чувствит. 0.003 лк. Питание 220VAC. Матрица 1/2.7" CMOS. Моторизованный объектив 2.8-8мм. Видеомодуль Trassir. Формат сжатия H.264, H.264+, H.265+, H.265. Мощность 19.3Вт. | 75900 | 70587
00-00115380 | Релион-Exd-Н-150-ИК-IP2Мп2.8-8Z-PoE-SD-TR | Релион | IP камера взрывозащищенная с разрешением 2 Мп. Чувствит. 0.003 лк. Питание по PoE или 12 VDC. Матрица 1/2.7" CMOS. Моторизованный объектив 2.8-8мм. Видеомодуль Trassir. Формат сжатия H.264, H.264+, H.265+, H.265. Мощность 12.3Вт. | 70400 | 65472
00-00115449 | Релион-Exd-Н-150-ИК-IP2Мп2.8-8Z-PoE-SD-МК-TR | Релион | IP камера взрывозащищенная с разрешением 2 Мп. Встроенный микрофон. Чувствит. 0.003 лк. Питание по PoE или 12 VDC. Матрица 1/2.7" CMOS. Моторизованный объектив 2.8-8мм. Видеомодуль Trassir. Формат сжатия H.264, H.264+, H.265+, H.265. Мощность 12.3Вт. | 73700 | 68541
00-00115455 | Релион-Exd-Н-150-ИК-IP2Мп2.8-8Z-PoE-SD-МК-С-TR | Релион | IP камера взрывозащищенная с разрешением 2 Мп. Встроенный микрофон. Чувствит. 0.003 лк. Питание по PoE, 12 VDC или 24-36 VDC. Матрица 1/2.7" CMOS. Моторизованный объектив 2.8-8мм. Видеомодуль Trassir. Формат сжатия H.264, H.264+, H.265+, H.265. Мощность 12.3Вт. | 77000 | 71610
00-00115398 | Релион-Exd-Н-150-ИК-IP2Мп2.8-8Z-PoE-SD-С-TR | Релион | IP камера взрывозащищенная с разрешением 2 Мп. Чувствит. 0.003 лк. Питание по PoE, 12 VDC или 24-36 VDC. Матрица 1/2.7" CMOS. Моторизованный объектив 2.8-8мм. Видеомодуль Trassir. Формат сжатия H.264, H.264+, H.265+, H.265. Мощность 19.3Вт. | 74800 | 69564
00-00115404 | Релион-Exd-Н-150-ИК-IP2Мп2.8mm-220-TD | Релион | IP камера взрывозащищенная с разрешением 2 Мп. Питание 220VAC. Матрица 1/2.8" Progressive Scan CMOS. Объектив 2.8мм. Видеомодуль Tiandy. Формат сжатия S+265/H.265/H.264. Мощность 11,5Вт. | 62450 | 58078.5
00-00115405 | Релион-Exd-Н-150-ИК-IP2Мп2.8mm-220-TR | Релион | IP камера взрывозащищенная с разрешением 2 Мп. Чувствит. 0.005 лк. Питание 220VAC. Матрица 1/2.9" CMOS. Объектив 2.8мм. Видеомодуль Trassir. Формат сжатия Формат сжатия H.265, H.264, H.265+. Мощность 9.9Вт. | 62700 | 58311
00-00115424 | Релион-Exd-Н-150-ИК-IP2Мп2.8mm-220-С-TD | Релион | IP камера взрывозащищенная с разрешением 2 Мп. Питание 220VAC. Матрица 1/2.8" Progressive Scan CMOS. Объектив 2.8мм. Видеомодуль Tiandy. Формат сжатия S+265/H.265/H.264. Мощность 11,5Вт. | 66850 | 62170.5
00-00115425 | Релион-Exd-Н-150-ИК-IP2Мп2.8mm-220-С-TR | Релион | IP камера взрывозащищенная с разрешением 2 Мп. Чувствит. 0.005 лк. Питание 220VAC. Матрица 1/2.9" CMOS. Объектив 2.8мм. Видеомодуль Trassir. Формат сжатия Формат сжатия H.265, H.264, H.265+. Мощность 16.9Вт. | 67100 | 62403
00-00115409 | Релион-Exd-Н-150-ИК-IP2Мп3.6mm-220-TR | Релион | IP камера взрывозащищенная с разрешением 2 Мп. Чувствит. 0.005 лк. Питание 220VAC. Матрица 1/2.9" CMOS. Объектив 3.6мм. Видеомодуль Trassir. Формат сжатия H.265, H.264, H.265+. Мощность 9.9Вт. | 62700 | 58311
00-00115429 | Релион-Exd-Н-150-ИК-IP2Мп3.6mm-220-С-TR | Релион | IP камера взрывозащищенная с разрешением 2 Мп. Чувствит. 0.005 лк. Питание 220VAC. Матрица 1/2.9" CMOS. Объектив 3.6мм. Видеомодуль Trassir. Формат сжатия H.265, H.264, H.265+. Мощность 16.9Вт. | 67100 | 62403
00-00115420 | Релион-Exd-Н-150-ИК-IP2Мп5-50Z-220-SD-PV | Релион | IP камера взрывозащищенная с разрешением 2 Мп. Чувствит. цвет- 0.003лк. Питание 220VAC. Матрица 1/2.8" CMOS. Моторизованный объектив 5-50мм. Видеомодуль Polyvision. MicroSD объемом 128гб. Формат сжатия H.264, H.265, MJPEG. Мощность 13Вт. | 80800 | 75144
00-00115419 | Релион-Exd-Н-150-ИК-IP2Мп5-50Z-220-SD-TR | Релион | IP камера взрывозащищенная с разрешением 2 Мп. Чувствит. 0.003 лк. Питание 220VAC. Матрица 1/2.8" CMOS. Моторизованный объектив 5-50мм. Видеомодуль Trassir. Формат сжатия H.264, H.265, H.265+. Мощность потребления 15.6Вт. | 86700 | 80631
00-00115467 | Релион-Exd-Н-150-ИК-IP2Мп5-50Z-220-SD-МК-TR | Релион | IP камера взрывозащищенная с разрешением 2 Мп. Встроенный микрофон. Чувствит. 0.003 лк. Питание 220VAC. Матрица 1/2.8" CMOS. Моторизованный объектив 5-50мм. Видеомодуль Trassir. Формат сжатия H.264, H.265, H.265+. Мощность потребления 15.6Вт. | 88950 | 82723.5
00-00115475 | Релион-Exd-Н-150-ИК-IP2Мп5-50Z-220-SD-МК-С-TR | Релион | IP камера взрывозащищенная с разрешением 2 Мп. Встроенный микрофон. Чувствит. 0.003 лк. Питание 220VAC. Матрица 1/2.8" CMOS. Моторизованный объектив 5-50мм. Видеомодуль Trassir. Формат сжатия H.264, H.265, H.265+. Мощность потребления 22.6Вт. | 93300 | 86769
00-00115440 | Релион-Exd-Н-150-ИК-IP2Мп5-50Z-220-SD-С-PV | Релион | IP камера взрывозащищенная с разрешением 2 Мп. Чувствит. цвет- 0.003лк. Питание 220VAC. Матрица 1/2.8" CMOS. Моторизованный объектив 5-50мм. Видеомодуль Polyvision. MicroSD объемом 128гб. Формат сжатия H.264, H.265, MJPEG. Мощность 20Вт. | 85200 | 79236
00-00115439 | Релион-Exd-Н-150-ИК-IP2Мп5-50Z-220-SD-С-TR | Релион | IP камера взрывозащищенная с разрешением 2 Мп. Чувствит. 0.003 лк. Питание 220VAC. Матрица 1/2.8" CMOS. Моторизованный объектив 5-50мм. Видеомодуль Trassir. Формат сжатия H.264, H.265, H.265+. Мощность потребления 22.6Вт. | 91100 | 84723
00-00115382 | Релион-Exd-Н-150-ИК-IP2Мп5-50Z-PoE-SD-TR | Релион | IP камера взрывозащищенная с разрешением 2 Мп. Чувствит. 0.003 лк. Питание по PoE или 12 VDC. Матрица 1/2.8" CMOS. Моторизованный объектив 5-50мм. Видеомодуль Trassir. Формат сжатия H.264, H.265, H.265+. Мощность потребления 15.6Вт. | 85650 | 79654.5
00-00115451 | Релион-Exd-Н-150-ИК-IP2Мп5-50Z-PoE-SD-МК-TR | Релион | IP камера взрывозащищенная с разрешением 2 Мп. Встроенный микрофон. Чувствит. 0.003 лк. Питание по PoE или 12 VDC. Матрица 1/2.8" CMOS. Моторизованный объектив 5-50мм. Видеомодуль Trassir. Формат сжатия H.264, H.265, H.265+. Мощность потребления 15.6Вт. | 88950 | 82723.5
00-00115459 | Релион-Exd-Н-150-ИК-IP2Мп5-50Z-PoE-SD-МК-С-TR | Релион | IP камера взрывозащищенная с разрешением 2 Мп. Встроенный микрофон. Чувствит. 0.003 лк. Питание по PoE, 12 VDC или 24-36 VDC. Матрица 1/2.8" CMOS. Моторизованный объектив 5-50мм. Видеомодуль Trassir. Формат сжатия H.264, H.265, H.265+. Мощность потребления 22.6Вт. | 92200 | 85746
00-00115402 | Релион-Exd-Н-150-ИК-IP2Мп5-50Z-PoE-SD-С-TR | Релион | IP камера взрывозащищенная с разрешением 2 Мп. Чувствит. 0.003 лк. Питание по PoE, 12 VDC или 24-36 VDC. Матрица 1/2.8" CMOS. Моторизованный объектив 5-50мм. Видеомодуль Trassir. Формат сжатия H.264, H.265, H.265+. Мощность потребления 22.6Вт. | 90000 | 83700
00-00115383 | Релион-Exd-Н-150-ИК-IP2Мп5-50Z-PоE-SD-PV | Релион | IP камера взрывозащищенная с разрешением 2 Мп. Чувствит. цвет- 0.003лк. Питание по РоЕ или 12 VDC. Матрица 1/2.8" CMOS. Моторизованный объектив 5-50мм. Видеомодуль Polyvision. MicroSD объемом 128гб. Формат сжатия H.264, H.265, MJPEG. Мощность 13Вт. | 79700 | 74121
00-00115403 | Релион-Exd-Н-150-ИК-IP2Мп5-50Z-PоE-SD-С-PV | Релион | IP камера взрывозащищенная с разрешением 2 Мп. Чувствит. цвет- 0.003лк. Питание по РоЕ или 12 VDC, 24-36 VDC. Матрица 1/2.8" CMOS. Моторизованный объектив 5-50мм. Видеомодуль Polyvision. MicroSD объемом 128гб. Формат сжатия H.264, H.265, MJPEG. Мощность 20Вт. | 84100 | 78213
00-00115415 | Релион-Exd-Н-150-ИК-IP4Мп2.8-12Z-220-SD-TD | Релион | IP камера взрывозащищенная с разрешением 4 Мп. Чувствит. цвет- 0.02лк., ч/б- 0лк. Питание 220VAC. Матрица 1/2.9" CMOS. Моторизованный объектив 2.8-12мм. Видеомодуль Tiandy. MicroSD объемом 512гб. Формат сжатия S+ 265/H.264B/H.264M/H.264H. Мощность 10Вт. | 69300 | 64449
00-00115435 | Релион-Exd-Н-150-ИК-IP4Мп2.8-12Z-220-SD-С-TD | Релион | IP камера взрывозащищенная с разрешением 4 Мп. Чувствит. цвет- 0.02лк., ч/б- 0лк. Питание 220VAC. Матрица 1/2.9" CMOS. Моторизованный объектив 2.8-12мм. Видеомодуль Tiandy. MicroSD объемом 512гб. Формат сжатия S+ 265/H.264B/H.264M/H.264H. Мощность 10Вт. | 73700 | 68541
00-00115406 | Релион-Exd-Н-150-ИК-IP4Мп2.8mm-220-TR | Релион | IP камера взрывозащищенная с разрешением 4 Мп. Чувствит. 0.005 лк. Питание 220VAC. Матрица 1/3" CMOS. Объектив 2.8мм. Видеомодуль Trassir. Формат сжатия H.264, H.265, H.265+. Мощность 10.6Вт. | 66000 | 61380
00-00115426 | Релион-Exd-Н-150-ИК-IP4Мп2.8mm-220-С-TR | Релион | IP камера взрывозащищенная с разрешением 4 Мп. Чувствит. 0.005 лк. Питание 220VAC. Матрица 1/3" CMOS. Объектив 2.8мм. Видеомодуль Trassir. Формат сжатия H.264, H.265, H.265+. Мощность 17.6Вт. | 70400 | 65472
00-00115410 | Релион-Exd-Н-150-ИК-IP4Мп3.6mm-220-TR | Релион | IP камера взрывозащищенная с разрешением 4 Мп. Чувствит. 0.005 лк. Питание 220VAC. Матрица 1/3" CMOS. Объектив 3.6мм. Видеомодуль Trassir. Формат сжатия H.264, H.265, H.265+. Мощность 9.9Вт. | 66000 | 61380
00-00115430 | Релион-Exd-Н-150-ИК-IP4Мп3.6mm-220-С-TR | Релион | IP камера взрывозащищенная с разрешением 4 Мп. Чувствит. 0.005 лк. Питание 220VAC. Матрица 1/3" CMOS. Объектив 3.6мм. Видеомодуль Trassir. Формат сжатия H.264, H.265, H.265+. Мощность 16.9Вт. | 70400 | 65472
00-00115417 | Релион-Exd-Н-150-ИК-IP5Мп2.7-13.5Z-220-SD-TR | Релион | IP камера взрывозащищенная с разрешением 5 Мп. Чувствит. 0.002 лк. Питание 220VAC. Матрица 1/2.8" CMOS. Моторизованный объектив 2.7-13.5мм. Видеомодуль Trassir. Формат сжатия H.264, H.264+, H.265, H.265+. Мощность 16.1Вт. | 84100 | 78213
00-00115465 | Релион-Exd-Н-150-ИК-IP5Мп2.7-13.5Z-220-SD-МК-TR | Релион | IP камера взрывозащищенная с разрешением 5 Мп. Встроенный микрофон. Чувствит. 0.002 лк. Питание 220VAC. Матрица 1/2.8" CMOS. Моторизованный объектив 2.7-13.5мм. Видеомодуль Trassir. Формат сжатия H.264, H.264+, H.265, H.265+. Мощность 16.1Вт. | 86300 | 80259
00-00115473 | Релион-Exd-Н-150-ИК-IP5Мп2.7-13.5Z-220-SD-МК-С-TR | Релион | IP камера взрывозащищенная с разрешением 5 Мп. Встроенный микрофон. Чувствит. 0.002 лк. Питание 220VAC. Матрица 1/2.8" CMOS. Моторизованный объектив 2.7-13.5мм. Видеомодуль Trassir. Формат сжатия H.264, H.264+, H.265, H.265+. Мощность 23.1Вт. | 90700 | 84351
00-00115437 | Релион-Exd-Н-150-ИК-IP5Мп2.7-13.5Z-220-SD-С-TR | Релион | IP камера взрывозащищенная с разрешением 5 Мп. Чувствит. 0.002 лк. Питание 220VAC. Матрица 1/2.8" CMOS. Моторизованный объектив 2.7-13.5мм. Видеомодуль Trassir. Формат сжатия H.264, H.264+, H.265, H.265+. Мощность 23.1Вт. | 88500 | 82305
00-00115457 | Релион-Exd-Н-150-ИК-IP5Мп2.7-13.5Z-PoE-SD-МК-С-TR | Релион | IP камера взрывозащищенная с разрешением 5 Мп. Встроенный микрофон. Чувствит. 0.002 лк. Питание по PoE, 12 VDC или 24-36 VDC. Матрица 1/2.8" CMOS. Моторизованный объектив 2.7-13.5мм. Видеомодуль Trassir. Формат сжатия H.264, H.264+, H.265, H.265+. Мощность 23.1Вт. | 90700 | 84351
00-00115400 | Релион-Exd-Н-150-ИК-IP5Мп2.7-13.5Z-PoE-SD-С-TR | Релион | IP камера взрывозащищенная с разрешением 5 Мп. Чувствит. 0.002 лк. Питание по PoE, 12 VDC или 24-36 VDC. Матрица 1/2.8" CMOS. Моторизованный объектив 2.7-13.5мм. Видеомодуль Trassir. Формат сжатия H.264, H.264+, H.265, H.265+. Мощность 23.1Вт. | 87400 | 81282
00-00115413 | Релион-Exd-Н-150-ИК-IP5Мп2.8-8Z-220-SD-TR | Релион | IP камера взрывозащищенная с разрешением 5 Мп. Чувствит. 0.003 лк. Питание 220VAC. Матрица 1/2.8" CMOS. Моторизованный объектив 2.8-8мм. Видеомодуль Trassir. Формат сжатия H.264, H.265, H.265+. Мощность 14.2Вт. | 77500 | 72075
00-00115463 | Релион-Exd-Н-150-ИК-IP5Мп2.8-8Z-220-SD-МК-TR | Релион | IP камера взрывозащищенная с разрешением 5 Мп. Встроенный микрофон. Чувствит. 0.003 лк. Питание 220VAC. Матрица 1/2.8" CMOS. Моторизованный объектив 2.8-8мм. Видеомодуль Trassir. Формат сжатия H.264, H.265, H.265+. Мощность 14.2Вт. | 79700 | 74121
00-00115471 | Релион-Exd-Н-150-ИК-IP5Мп2.8-8Z-220-SD-МК-С-TR | Релион | IP камера взрывозащищенная с разрешением 5 Мп. Встроенный микрофон. Чувствит. 0.003 лк. Питание 220VAC. Матрица 1/2.8" CMOS. Моторизованный объектив 2.8-8мм. Видеомодуль Trassir. Формат сжатия H.264, H.265, H.265+. Мощность 14.2Вт. | 83000 | 77190
00-00115433 | Релион-Exd-Н-150-ИК-IP5Мп2.8-8Z-220-SD-С-TR | Релион | IP камера взрывозащищенная с разрешением 5 Мп. Чувствит. 0.003 лк. Питание 220VAC. Матрица 1/2.8" CMOS. Моторизованный объектив 2.8-8мм. Видеомодуль Trassir. Формат сжатия H.264, H.265, H.265+. Мощность 21.2Вт. | 81900 | 76167
00-00115408 | Релион-Exd-Н-150-ИК-IP5Мп2.8mm-220-PV | Релион | IP камера взрывозащищенная с разрешением 5 Мп. Чувствит. 0.01лк. Питание 220VAC. Матрица 1/3" CMOS. Объектив 2.8мм. Видеомодуль Polyvision. Формат сжатия H.264, H.265, MJPEG. Мощность 8Вт. | 62700 | 58311
00-00115407 | Релион-Exd-Н-150-ИК-IP5Мп2.8mm-220-TR | Релион | IP камера взрывозащищенная с разрешением 5 Мп. Чувствит. 0.003 лк. Питание 220VAC. Матрица 1/2.8" CMOS. Объектив 2.8мм. Видеомодуль Trassir. Формат сжатия H.264, H.265, H.265+. Мощность 12Вт. | 71500 | 66495
00-00115460 | Релион-Exd-Н-150-ИК-IP5Мп2.8mm-220-МК-TR | Релион | IP камера взрывозащищенная с разрешением 5 Мп. Встроенный микрофон. Чувствит. 0.003 лк. Питание 220VAC.. Матрица 1/2.8" CMOS. Объектив 2.8мм. Видеомодуль Trassir. Формат сжатия H.264, H.265, H.265+. Мощность 12Вт. | 73700 | 68541
00-00115468 | Релион-Exd-Н-150-ИК-IP5Мп2.8mm-220-МК-С-TR | Релион | IP камера взрывозащищенная с разрешением 5 Мп. Встроенный микрофон. Чувствит. 0.003 лк. Питание 220VAC. Матрица 1/2.8" CMOS. Объектив 2.8мм. Видеомодуль Trassir. Формат сжатия H.264, H.265, H.265+. Мощность 19Вт. | 78100 | 72633
00-00115428 | Релион-Exd-Н-150-ИК-IP5Мп2.8mm-220-С-PV | Релион | IP камера взрывозащищенная с разрешением 5 Мп. Чувствит. 0.01лк. Питание 220VAC. Матрица 1/3" CMOS. Объектив 2.8мм. Видеомодуль Polyvision. Формат сжатия H.264, H.265, MJPEG. Мощность 15Вт. | 67100 | 62403
00-00115427 | Релион-Exd-Н-150-ИК-IP5Мп2.8mm-220-С-TR | Релион | IP камера взрывозащищенная с разрешением 5 Мп. Чувствит. 0.003 лк. Питание 220VAC. Матрица 1/2.8" CMOS. Объектив 2.8мм. Видеомодуль Trassir. Формат сжатия H.264, H.265, H.265+. Мощность 19Вт. | 75900 | 70587
00-00115454 | Релион-Exd-Н-150-ИК-IP5Мп2.8mm-PoE-МК-С-TR | Релион | IP камера взрывозащищенная с разрешением 5 Мп. Встроенный микрофон. Чувствит. 0.003 лк. Питание по PoE, 12 VDC или 24-36 VDC. Матрица 1/2.8" CMOS. Объектив 2.8мм. Видеомодуль Trassir. Формат сжатия H.264, H.265, H.265+. Мощность 19Вт. | 77000 | 71610
00-00115397 | Релион-Exd-Н-150-ИК-IP5Мп2.8mm-PoE-С-TR | Релион | IP камера взрывозащищенная с разрешением 5 Мп. Чувствит. 0.003 лк. Питание по PoE, 12 VDC или 24-36 VDC. Матрица 1/2.8" CMOS. Объектив 2.8мм. Видеомодуль Trassir. Формат сжатия H.264, H.265, H.265+. Мощность 19Вт. | 74800 | 69564
00-00115411 | Релион-Exd-Н-150-ИК-IP5Мп3.6mm-220-TR | Релион | IP камера взрывозащищенная с разрешением 5 Мп. Чувствит. 0.003 лк. Питание 220VAC. Матрица 1/2.8" CMOS. Объектив 3.6мм. Видеомодуль Trassir. Формат сжатия H.264, H.265, H.265+. Мощность 12Вт. | 71500 | 66495
00-00115461 | Релион-Exd-Н-150-ИК-IP5Мп3.6mm-220-МК-TR | Релион | IP камера взрывозащищенная с разрешением 5 Мп. Встроенный микрофон. Чувствит. 0.003 лк. Питание 220VAC. Матрица 1/2.8" CMOS. Объектив 3.6мм. Видеомодуль Trassir. Формат сжатия H.264, H.265, H.265+. Мощность 12Вт. | 73700 | 68541
00-00115469 | Релион-Exd-Н-150-ИК-IP5Мп3.6mm-220-МК-С-TR | Релион | IP камера взрывозащищенная с разрешением 5 Мп. Встроенный микрофон. Чувствит. 0.003 лк. Питание 220VAC. Матрица 1/2.8" CMOS. Объектив 3.6мм. Видеомодуль Trassir. Формат сжатия H.264, H.265, H.265+. Мощность 12Вт. | 78100 | 72633
00-00115431 | Релион-Exd-Н-150-ИК-IP5Мп3.6mm-220-С-TR | Релион | IP камера взрывозащищенная с разрешением 5 Мп. Чувствит. 0.003 лк. Питание 220VAC. Матрица 1/2.8" CMOS. Объектив 3.6мм. Видеомодуль Trassir. Формат сжатия H.264, H.265, H.265+. Мощность 19Вт. | 75900 | 70587
00-00115418 | Релион-Exd-Н-150-ИК-IP8Мп2.7-13.5Z-220-SD-TR | Релион | IP камера взрывозащищенная с разрешением 8 Мп. Чувствит. 0.003 лк. Питание 220VAC. Матрица 1/2.7" CMOS. Моторизованный объектив 2.7-13.5мм. Видеомодуль Trassir. Формат сжатия H.264, H.264+, H.265, H.265+. Мощность 18.14Вт. | 86950 | 80863.5
00-00115466 | Релион-Exd-Н-150-ИК-IP8Мп2.7-13.5Z-220-SD-МК-TR | Релион | IP камера взрывозащищенная с разрешением 8 Мп. Встроенный микрофон. Чувствит. 0.003 лк. Питание 220VAC. Матрица 1/2.7" CMOS. Моторизованный объектив 2.7-13.5мм. Видеомодуль Trassir. Формат сжатия H.264, H.264+, H.265, H.265+. Мощность 18.14Вт. | 89150 | 82909.5
00-00115474 | Релион-Exd-Н-150-ИК-IP8Мп2.7-13.5Z-220-SD-МК-С-TR | Релион | IP камера взрывозащищенная с разрешением 8 Мп. Встроенный микрофон. Чувствит. 0.003 лк. Питание 220VAC. Матрица 1/2.7" CMOS. Моторизованный объектив 2.7-13.5мм. Видеомодуль Trassir. Формат сжатия H.264, H.264+, H.265, H.265+. Мощность 25.14Вт. | 93550 | 87001.5
00-00115438 | Релион-Exd-Н-150-ИК-IP8Мп2.7-13.5Z-220-SD-С-TR | Релион | IP камера взрывозащищенная с разрешением 8 Мп. Чувствит. 0.003 лк. Питание 220VAC. Матрица 1/2.7" CMOS. Моторизованный объектив 2.7-13.5мм. Видеомодуль Trassir. Формат сжатия H.264, H.264+, H.265, H.265+. Мощность 25.14Вт. | 91350 | 84955.5
00-00115381 | Релион-Exd-Н-150-ИК-IP8Мп2.7-13.5Z-PoE-SD-TR | Релион | IP камера взрывозащищенная с разрешением 8 Мп. Чувствит. 0.003 лк. Питание по PoE или 12 VDC. Матрица 1/2.7" CMOS. Моторизованный объектив 2.7-13.5мм. Видеомодуль Trassir. Формат сжатия H.264, H.264+, H.265, H.265+. Мощность 18.14Вт. | 85900 | 79887
00-00115450 | Релион-Exd-Н-150-ИК-IP8Мп2.7-13.5Z-PoE-SD-МК-TR | Релион | IP камера взрывозащищенная с разрешением 8 Мп. Встроенный микрофон. Чувствит. 0.003 лк. Питание по PoE или 12 VDC. Матрица 1/2.7" CMOS. Моторизованный объектив 2.7-13.5мм. Видеомодуль Trassir. Формат сжатия H.264, H.264+, H.265, H.265+. Мощность 18.14Вт. | 89150 | 82909.5
00-00115458 | Релион-Exd-Н-150-ИК-IP8Мп2.7-13.5Z-PoE-SD-МК-С-TR | Релион | IP камера взрывозащищенная с разрешением 8 Мп. Встроенный микрофон. Чувствит. 0.003 лк. Питание по PoE, 12 VDC или 24-36 VDC. Матрица 1/2.7" CMOS. Моторизованный объектив 2.7-13.5мм. Видеомодуль Trassir. Формат сжатия H.264, H.264+, H.265, H.265+. Мощность 25.14Вт. | 92450 | 85978.5
00-00115401 | Релион-Exd-Н-150-ИК-IP8Мп2.7-13.5Z-PoE-SD-С-TR | Релион | IP камера взрывозащищенная с разрешением 8 Мп. Чувствит. 0.003 лк. Питание по PoE, 12 VDC или 24-36 VDC. Матрица 1/2.7" CMOS. Моторизованный объектив 2.7-13.5мм. Видеомодуль Trassir. Формат сжатия H.264, H.264+, H.265, H.265+. Мощность 25.14Вт. | 90250 | 83932.5
00-00115351 | Релион-Exd-Н-50-ИК-AHD2Мп2.8mm-PV | Релион | Аналоговая видеокамера взрывозащищенная с разрешением 2 Мп. Чувствит. цвет- 0.1 лк. Питание 12 VDC. Матрица 1/3" SOI F37P. Объектив 2.8мм. Видеомодуль Polyvision. Мощность 9,5Вт. | 58100 | 54033
00-00115362 | Релион-Exd-Н-50-ИК-AHD2Мп2.8mm-КБ-PV | Релион | Аналоговая видеокамера взрывозащищенная с разрешением 2 Мп. Чувствит. цвет- 0.1 лк. Питание 12 VDC. Матрица 1/3" SOI F37P. Объектив 2.8мм. Видеомодуль Polyvision. Мощность 9,5Вт. | 60300 | 56079
00-00126404 | Релион-Exd-Н-50-ИК-AHD5Мп2.8mm-PV | Релион | Аналоговая в/камера с разрешением 5 Мп. Чувствит. цвет- 0.001 лк. Питание 12 VDC. Матрица 1/2.5" CMOS. Объектив 2.8мм. Видеомодуль Polyvision. Мощность 9,5Вт. | 58300 | 54219
00-00126405 | Релион-Exd-Н-50-ИК-AHD5Мп2.8mm-КБ-PV | Релион | Аналоговая в/камера с разрешением 5 Мп. Чувствит. цвет- 0.001 лк. Питание 12 VDC. Матрица 1/2.5" CMOS. Объектив 2.8мм. Видеомодуль Polyvision. Мощность 9,5Вт. | 60500 | 56265
00-00115342 | Релион-Exd-Н-50-ИК-IP2Мп2.8mm-PoE-TD | Релион | IP камера взрывозащищенная с разрешением 2 Мп. Питание по РоЕ или 12 VDC. Матрица 1/2.8" Progressive Scan CMOS. Объектив 2.8мм. Видеомодуль Tiandy. Формат сжатия S+265/H.265/H.264. Мощность 11,5Вт. | 58100 | 54033
00-00115343 | Релион-Exd-Н-50-ИК-IP2Мп2.8mm-PoE-TR | Релион | IP камера взрывозащищенная с разрешением 2 Мп. Чувствит. 0.005 лк. Питание по PoE или 12 VDC. Матрица 1/2.9" CMOS. Объектив 2.8мм. Видеомодуль Trassir. Формат сжатия H.265, H.264, H.265+. Мощность 9.9Вт. | 58300 | 54219
00-00115353 | Релион-Exd-Н-50-ИК-IP2Мп2.8mm-PoE-КБ-TD | Релион | IP камера взрывозащищенная с разрешением 2 Мп. Питание по РоЕ или 12 VDC. Матрица 1/2.8" Progressive Scan CMOS. Объектив 2.8мм. Видеомодуль Tiandy. Формат сжатия S+265/H.265/H.264. Мощность 11,5Вт. | 60300 | 56079
00-00115354 | Релион-Exd-Н-50-ИК-IP2Мп2.8mm-PoE-КБ-TR | Релион | IP камера взрывозащищенная с разрешением 2 Мп. Чувствит. 0.005 лк. Питание по PoE или 12 VDC. Матрица 1/2.9" CMOS. Объектив 2.8мм. Видеомодуль Trassir. Формат сжатия H.265, H.264, H.265+. Мощность 9.9Вт. | 60500 | 56265
00-00115347 | Релион-Exd-Н-50-ИК-IP2Мп3.6mm-PoE-TR | Релион | IP камера взрывозащищенная с разрешением 2 Мп. Чувствит. 0.005 лк. Питание по PoE или 12 VDC. Матрица 1/2.9" CMOS. Объектив 3.6мм. Видеомодуль Trassir. Формат сжатия H.265, H.264, H.265+. Мощность 9.9Вт. | 58300 | 54219
00-00115358 | Релион-Exd-Н-50-ИК-IP2Мп3.6mm-PoE-КБ-TR | Релион | IP камера взрывозащищенная с разрешением 2 Мп. Чувствит. 0.005 лк. Питание по PoE или 12 VDC. Матрица 1/2.9" CMOS. Объектив 3.6мм. Видеомодуль Trassir. Формат сжатия H.265, H.264, H.265+. Мощность 9.9Вт. | 60500 | 56265
00-00115344 | Релион-Exd-Н-50-ИК-IP4Мп2.8mm-PoE-TR | Релион | IP камера взрывозащищенная с разрешением 4 Мп. Чувствит. 0.005 лк. Питание по PoE или 12 VDC. Матрица 1/3" CMOS. Объектив 2.8мм. Видеомодуль Trassir. Формат сжатия H.264, H.265, H.265+. Мощность 10.6Вт. | 61600 | 57288
00-00115355 | Релион-Exd-Н-50-ИК-IP4Мп2.8mm-PoE-КБ-TR | Релион | IP камера взрывозащищенная с разрешением 4 Мп. Чувствит. 0.005 лк. Питание по PoE или 12 VDC. Матрица 1/3" CMOS. Объектив 2.8мм. Видеомодуль Trassir. Формат сжатия H.264, H.265, H.265+. Мощность 10.6Вт. | 62700 | 58311
00-00115348 | Релион-Exd-Н-50-ИК-IP4Мп3.6mm-PoE-TR | Релион | IP камера взрывозащищенная с разрешением 4 Мп. Чувствит. 0.005 лк. Питание по PoE или 12 VDC. Матрица 1/3" CMOS. Объектив 3.6мм. Видеомодуль Trassir. Формат сжатия H.264, H.265, H.265+. Мощность 9.9Вт. | 61600 | 57288
00-00115359 | Релион-Exd-Н-50-ИК-IP4Мп3.6mm-PoE-КБ-TR | Релион | IP камера взрывозащищенная с разрешением 4 Мп. Чувствит. 0.005 лк. Питание по PoE или 12 VDC. Матрица 1/3" CMOS. Объектив 3.6мм. Видеомодуль Trassir. Формат сжатия H.264, H.265, H.265+. Мощность 9.9Вт. | 63800 | 59334
00-00115350 | Релион-Exd-Н-50-ИК-IP5Мп2.8-8Z-PoE-SD-TR | Релион | IP камера взрывозащищенная с разрешением 5 Мп. Чувствит. 0.003 лк. Питание по PoE или 12 VDC. Матрица 1/2.8" CMOS. Моторизованный объектив 2.8-8мм. Видеомодуль Trassir. Формат сжатия H.264, H.265, H.265+. Мощность 14.2Вт. | 72100 | 67053
00-00115361 | Релион-Exd-Н-50-ИК-IP5Мп2.8-8Z-PoE-SD-КБ-TR | Релион | IP камера взрывозащищенная с разрешением 5 Мп. Чувствит. 0.003 лк. Питание по PoE или 12 VDC. Матрица 1/2.8" CMOS. Моторизованный объектив 2.8-8мм. Видеомодуль Trassir. Формат сжатия H.264, H.265, H.265+. Мощность 14.2Вт. | 75300 | 70029
00-00115346 | Релион-Exd-Н-50-ИК-IP5Мп2.8mm-PoE-PV | Релион | IP камера взрывозащищенная с разрешением 5 Мп. Чувствит. 0.01лк. Питание по РоЕ или 12 VDC. Матрица 1/3" CMOS. Объектив 2.8мм. Видеомодуль Polyvision. Формат сжатия H.264, H.265, MJPEG. Мощность 8Вт. | 58300 | 54219
00-00115345 | Релион-Exd-Н-50-ИК-IP5Мп2.8mm-PoE-TR | Релион | IP камера взрывозащищенная с разрешением 5 Мп. Чувствит. 0.003 лк. Питание по PoE или 12 VDC. Матрица 1/2.8" CMOS. Объектив 2.8мм. Видеомодуль Trassir. Формат сжатия H.264, H.265, H.265+. Мощность 12Вт. | 67100 | 62403
00-00115357 | Релион-Exd-Н-50-ИК-IP5Мп2.8mm-PoE-КБ-PV | Релион | IP камера взрывозащищенная с разрешением 5 Мп. Чувствит. 0.01лк. Питание по РоЕ или 12 VDC. Матрица 1/3" CMOS. Объектив 2.8мм. Видеомодуль Polyvision. Формат сжатия H.264, H.265, MJPEG. Мощность 8Вт. | 60500 | 56265
00-00115356 | Релион-Exd-Н-50-ИК-IP5Мп2.8mm-PoE-КБ-TR | Релион | IP камера взрывозащищенная с разрешением 5 Мп. Чувствит. 0.003 лк. Питание по PoE или 12 VDC. Матрица 1/2.8" CMOS. Объектив 2.8мм. Видеомодуль Trassir. Формат сжатия H.264, H.265, H.265+. Мощность 12Вт. | 69300 | 64449
00-00115349 | Релион-Exd-Н-50-ИК-IP5Мп3.6mm-PoE-TR | Релион | IP камера взрывозащищенная с разрешением 5 Мп. Чувствит. 0.003 лк. Питание по PoE или 12 VDC. Матрица 1/2.8" CMOS. Объектив 3.6мм. Видеомодуль Trassir. Формат сжатия H.264, H.265, H.265+. Мощность 12Вт. | 67100 | 62403
00-00115360 | Релион-Exd-Н-50-ИК-IP5Мп3.6mm-PoE-КБ-TR | Релион | IP камера взрывозащищенная с разрешением 5 Мп. Чувствит. 0.003 лк. Питание по PoE или 12 VDC. Матрица 1/2.8" CMOS. Объектив 3.6мм. Видеомодуль Trassir. Формат сжатия H.264, H.265, H.265+. Мощность 12Вт. | 69300 | 64449
00-00126482 | Релион-PTZ-Exd-М-Dome-IP-2Мп4.7-94Z-220-BD | Релион | IP видеокамера. Разрешение 2 Мп (1920х1080). Видеомодуль Beward B85-20H2. Чувствит. Цвет- 0.02 лк, ч/б- 0.002 лк. Питание 220 VAC. Матрица 1/2.8"SONY Exmor. Моторизованный объектив 4.7-94мм. Мощность, не более 60 Вт. Корпус из оцинкованной стали. | 270000 | 251100
00-00126498 | Релион-PTZ-Exd-М-Dome-IP-2Мп4.7-94Z-220-МС-BD | Релион | IP видеокамера. Разрешение 2 Мп (1920х1080). Видеомодуль Beward B85-20H2. Чувствит. Цвет- 0.02 лк, ч/б- 0.002 лк. Питание 220 VAC. Матрица 1/2.8"SONY Exmor. Моторизованный объектив 4.7-94мм. Мощность, не более 60 Вт. Корпус из оцинкованной стали. | 280000 | 260400
00-00126490 | Релион-PTZ-Exd-М-Dome-IP-2Мп4.7-94Z-220-СК-BD | Релион | IP видеокамера. Разрешение 2 Мп (1920х1080). Видеомодуль Beward B85-20H2. Чувствит. Цвет- 0.02 лк, ч/б- 0.002 лк. Питание 220 VAC. Матрица 1/2.8"SONY Exmor. Моторизованный объектив 4.7-94мм. Мощность, не более 60 Вт. Корпус из оцинкованной стали. | 290000 | 269700
00-00126506 | Релион-PTZ-Exd-М-Dome-IP-2Мп4.7-94Z-220-СК-МС-BD | Релион | IP видеокамера. Разрешение 2 Мп (1920х1080). Видеомодуль Beward B85-20H2. Чувствит. Цвет- 0.02 лк, ч/б- 0.002 лк. Питание 220 VAC. Матрица 1/2.8"SONY Exmor. Моторизованный объектив 4.7-94мм. Мощность, не более 60 Вт. Корпус из оцинкованной стали. | 300000 | 279000
00-00126481 | Релион-PTZ-Exd-М-Dome-IP-2Мп4.7-94Z-BD | Релион | IP видеокамера купольная. Разрешение 2 Мп (1920х1080). Видеомодуль Beward B85-20H2. Чувствит. Цвет- 0.02 лк, ч/б- 0.002 лк. Питание 24 VDC/AC/ Матрица 1/2.8"SONY Exmor. Моторизованный объектив 4.7-94мм. Мощность, не более 60 Вт. Корпус из оцинкованной стали. | 260000 | 241800
00-00126497 | Релион-PTZ-Exd-М-Dome-IP-2Мп4.7-94Z-МС-BD | Релион | IP видеокамера. Разрешение 2 Мп (1920х1080). Видеомодуль Beward B85-20H2. Чувствит. Цвет- 0.02 лк, ч/б- 0.002 лк. Питание 24 VDC/AC/ Матрица 1/2.8"SONY Exmor. Моторизованный объектив 4.7-94мм. Мощность, не более 60 Вт. Корпус из оцинкованной стали. | 270000 | 251100
00-00126489 | Релион-PTZ-Exd-М-Dome-IP-2Мп4.7-94Z-СК-BD | Релион | IP видеокамера. Разрешение 2 Мп (1920х1080). Видеомодуль Beward B85-20H2. Чувствит. Цвет- 0.02 лк, ч/б- 0.002 лк. Питание 24 VDC/AC/ Матрица 1/2.8"SONY Exmor. Моторизованный объектив 4.7-94мм. Мощность, не более 60 Вт. Корпус из оцинкованной стали. | 280000 | 260400
00-00126505 | Релион-PTZ-Exd-М-Dome-IP-2Мп4.7-94Z-СК-МС-BD | Релион | IP видеокамера. Разрешение 2 Мп (1920х1080). Видеомодуль Beward B85-20H2. Чувствит. Цвет- 0.02 лк, ч/б- 0.002 лк. Питание 24 VDC/AC/ Матрица 1/2.8"SONY Exmor. Моторизованный объектив 4.7-94мм. Мощность, не более 60 Вт. Корпус из оцинкованной стали. | 290000 | 269700
00-00124618 | Релион-PTZ-Exd-М-Dome-IP-4Мп4.8-154Z-220-DH | Релион | IP видеокамера купольная. Разрешение 4 Мп (2560х1440). Видеомодуль Dahua DH-SD50432GB-HNR. Чувствит. Цвет- 0.005 лк, ч/б- 0.0005 лк. Питание 220 VAC. Матрица 1/2.8" Sony STARVIS™ CMOS. Моторизованный объектив 4.8-154мм. Мощность, не более 60 Вт. Корпус из оцинкованной стали. | 300000 | 279000
00-00126502 | Релион-PTZ-Exd-М-Dome-IP-4Мп4.8-154Z-220-МС-DH | Релион | IP видеокамера. Разрешение 4 Мп (2560х1440). Видеомодуль DahuaDH-SD50432GB-HNR. Чувствит. Цвет- 0.005 лк, ч/б- 0.0005 лк. Питание 220 VAC. Матрица 1/2.8" Sony STARVIS™ CMOS. Моторизованный объектив 4.8-154мм. Мощность, не более 60 Вт. Корпус из оцинкованной стали. | 310000 | 288300
00-00126494 | Релион-PTZ-Exd-М-Dome-IP-4Мп4.8-154Z-220-СК-DH | Релион | IP видеокамера. Разрешение 4 Мп (2560х1440). Видеомодуль Dahua DH-SD50432GB-HNR. Чувствит. Цвет- 0.005 лк, ч/б- 0.0005 лк. Питание 220 VAC. Матрица 1/2.8" Sony STARVIS™ CMOS. Моторизованный объектив 4.8-154мм. Мощность, не более 60 Вт. Корпус из оцинкованной стали. | 320000 | 297600
00-00126510 | Релион-PTZ-Exd-М-Dome-IP-4Мп4.8-154Z-220-СК-МС-DH | Релион | IP видеокамера. Разрешение 4 Мп (2560х1440). Видеомодуль Dahua DH-SD50432GB-HNR. Чувствит. Цвет- 0.005 лк, ч/б- 0.0005 лк. Питание 220 VAC. Матрица 1/2.8" Sony STARVIS™ CMOS. Моторизованный объектив 4.8-144мм. Мощность, не более 60 Вт. Корпус из оцинкованной стали. | 330000 | 306900
00-00126485 | Релион-PTZ-Exd-М-Dome-IP-4Мп4.8-154Z-DH | Релион | IP видеокамера. Разрешение 4 Мп (2560х1440). Видеомодуль Dahua DH-SD50432GB-HNR. Чувствит. Цвет- 0.005 лк, ч/б- 0.0005 лк. Питание 24 VDC или Рое+. Матрица 1/2.8" Sony STARVIS™ CMOS. Моторизованный объектив 4.8-154мм. Мощность, не более 60 Вт. Корпус из оцинкованной стали. | 290000 | 269700
00-00126501 | Релион-PTZ-Exd-М-Dome-IP-4Мп4.8-154Z-МС-DH | Релион | IP видеокамера. Разрешение 4 Мп (2560х1440). Видеомодуль DahuaDH-SD50432GB-HNR. Чувствит. Цвет- 0.005 лк, ч/б- 0.0005 лк. Питание 24 VDC или Рое+. Матрица 1/2.8" Sony STARVIS™ CMOS. Моторизованный объектив 4.8-154мм. Мощность, не более 60 Вт. Корпус из оцинкованной стали. | 300000 | 279000
00-00126493 | Релион-PTZ-Exd-М-Dome-IP-4Мп4.8-154Z-СК-DH | Релион | IP видеокамера. Разрешение 4 Мп (2560х1440). Видеомодуль Dahua DH-SD50432GB-HNR. Чувствит. Цвет- 0.005 лк, ч/б- 0.0005 лк. Питание 24 VDC или Рое+. Матрица 1/2.8" Sony STARVIS™ CMOS. Моторизованный объектив 4.8-154мм. Мощность, не более 60 Вт. Корпус из оцинкованной стали. | 310000 | 288300
00-00126509 | Релион-PTZ-Exd-М-Dome-IP-4Мп4.8-154Z-СК-МС-DH | Релион | IP видеокамера. Разрешение 4 Мп (2560х1440). Видеомодуль Dahua DH-SD50432GB-HNR. Чувствит. Цвет- 0.005 лк, ч/б- 0.0005 лк. Питание 24 VDC или Рое+. Матрица 1/2.8" Sony STARVIS™ CMOS. Моторизованный объектив 4.8-154мм. Мощность, не более 60 Вт. Корпус из оцинкованной стали. | 320000 | 297600
00-00126522 | Релион-PTZ-Exd-М-IP-4Мп4.8-154Z-СО 220В-DH | Релион | IP в/камера с разрешением 4 Мп. Видеомодуль Dahua DH-SDZ4032-HNR-ZB. Чувствительность 0.005 лк (день) / 0.0005 лк (ночь). Матрица 1/2,8" CMOS. Трансфокатор, оптический зум х32. Мощность, не более 120 Вт. Дополнительно на камеру установлена система очистки стекла. Питание 220 VAC. | 750000 | 697500
00-00126520 | Релион-PTZ-Exd-М-IP-4Мп4.8-154Z-СО 24В-DH | Релион | IP в/камера с разрешением 4 Мп. Видеомодуль Dahua DH-SDZ4032-HNR-ZB. Чувствительность 0.005 лк (день) / 0.0005 лк (ночь). Матрица 1/2,8" CMOS. Трансфокатор, оптический зум х32. Мощность, не более 120 Вт. Дополнительно на камеру установлена система очистки стекла. Питание 24 V AC/DC. | 750000 | 697500
00-00126521 | Релион-PTZ-Exd-М-IP-4Мп4.8-154Z-СО 48В-DH | Релион | IP в/камера с разрешением 4 Мп. Видеомодуль Dahua DH-SDZ4032-HNR-ZB. Чувствительность 0.005 лк (день) / 0.0005 лк (ночь). Матрица 1/2,8" CMOS. Трансфокатор, оптический зум х32. Мощность, не более 120 Вт. Дополнительно на камеру установлена система очистки стекла. Питание 48 V DC | 750000 | 697500
00-00126362 | Релион-PTZ-Exd-М-В-ИК-СО 220В | Релион | Взрывозащищенный термокожух на поворотной платформе для IP видеокамеры с ИК подсветкой.Напряжение питания: 220 VAC | 810000 | 753300
00-00126364 | Релион-PTZ-Exd-М-В-ИК-СО 24В | Релион | Взрывозащищенный термокожух на поворотной платформе для IP видеокамеры с ИК подсветкой. Напряжение питания: 24 VDC/VAC. | 810000 | 753300
00-00126363 | Релион-PTZ-Exd-М-В-ИК-СО 48В | Релион | Взрывозащищенный термокожух на поворотной платформе для IP видеокамеры с ИК подсветкой. Напряжение питания: 48 VDC | 810000 | 753300
00-00126365 | Релион-PTZ-Exd-М-В-СО 220В | Релион | Взрывозащищенный термокожух на поворотной платформе для IP видеокамеры. Напряжение питания: 220 VAC | 680000 | 632400
00-00126367 | Релион-PTZ-Exd-М-В-СО 24В | Релион | Взрывозащищенный термокожух на поворотной платформе для IP видеокамеры. Напряжение питания: 24 VDC/VAC | 680000 | 632400
00-00126366 | Релион-PTZ-Exd-М-В-СО 48В | Релион | Взрывозащищенный термокожух на поворотной платформе для IP видеокамеры. Напряжение питания: 48 VDC. | 680000 | 632400
00-00126359 | Релион-PTZ-Exd-М-ВТ-СО 220В | Релион | Взрывозащищенный термокожух на поворотной платформе для IP видеокамеры и тепловизора. Напряжение питания: 220 VAC. | 890000 | 827700
00-00126361 | Релион-PTZ-Exd-М-ВТ-СО 24В | Релион | Взрывозащищенный термокожух на поворотной платформе для IP видеокамеры и тепловизора. Напряжение питания: 24 VDC/VAC | 890000 | 827700
00-00126360 | Релион-PTZ-Exd-М-ВТ-СО 48В | Релион | Взрывозащищенный термокожух на поворотной платформе для IP видеокамеры и тепловизора. Напряжение питания: 48 VDC. | 890000 | 827700
00-00126525 | Релион-PTZ-Exd-М-ИК-IP-4Мп4.8-154Z-СО 220В-DH | Релион | IP в/камера с разрешением 4 Мп. Видеомодуль Dahua DH-SDZ4032-HNR-ZB. Чувствительность 0.005 лк (день) / 0.0005 лк (ночь). Матрица 1/2,8" CMOS. Трансфокатор, оптический зум х32. Дополнительно на камеру установлена система очистки стекла. ИК-прожектор в диапазоне 850 нм. Дальность ИК-прожектора (м)/угол освещения (град): базовая - 60м/60°; опционально - 15м/90° или 100м/10°. Питание 220 VAC. | 890000 | 827700
00-00126523 | Релион-PTZ-Exd-М-ИК-IP-4Мп4.8-154Z-СО 24В-DH | Релион | IP в/камера с разрешением 4 Мп. Видеомодуль Dahua DH-SDZ4032-HNR-ZB. Чувствительность 0.005 лк (день) / 0.0005 лк (ночь). Матрица 1/2,8" CMOS. Трансфокатор, оптический зум х32. Дополнительно на камеру установлена система очистки стекла. ИК-прожектор в диапазоне 850 нм. Дальность ИК-прожектора (м)/угол освещения (град): базовая - 60м/60°; опционально - 15м/90° или 100м/10°. Питание 24 V AC/DC | 890000 | 827700
00-00126524 | Релион-PTZ-Exd-М-ИК-IP-4Мп4.8-154Z-СО 48В-DH | Релион | IP в/камера с разрешением 4 Мп. Видеомодуль Dahua DH-SDZ4032-HNR-ZB. Чувствительность 0.005 лк (день) / 0.0005 лк (ночь). Матрица 1/2,8" CMOS. Трансфокатор, оптический зум х32. Дополнительно на камеру установлена система очистки стекла. ИК-прожектор в диапазоне 850 нм. Дальность ИК-прожектора (м)/угол освещения (град): базовая - 60м/60°; опционально - 15м/90° или 100м/10°. Питание 24 V AC/DC. | 890000 | 827700
00-00126484 | Релион-PTZ-Exd-Н-Dome-IP-2Мп4.7-94Z-220-BD | Релион | IP видеокамера. Разрешение 2 Мп (1920х1080). Видеомодуль Beward B85-20H2. Чувствит. Цвет- 0.02 лк, ч/б- 0.002 лк. Питание 220 VAC. Матрица 1/2.8"SONY Exmor. Моторизованный объектив 4.7-94мм. Мощность, не более 60 Вт.. Корпус из нержавеющей стали. | 360000 | 334800
00-00126500 | Релион-PTZ-Exd-Н-Dome-IP-2Мп4.7-94Z-220-МС-BD | Релион | IP видеокамера. Разрешение 2 Мп (1920х1080). Видеомодуль Beward B85-20H2. Чувствит. Цвет- 0.02 лк, ч/б- 0.002 лк. Питание 220 VAC. Матрица 1/2.8"SONY Exmor. Моторизованный объектив 4.7-94мм. Мощность, не более 60 Вт.. Корпус из нержавеющей стали. | 370000 | 344100
00-00126492 | Релион-PTZ-Exd-Н-Dome-IP-2Мп4.7-94Z-220-СК-BD | Релион | IP видеокамера. Разрешение 2 Мп (1920х1080). Видеомодуль Beward B85-20H2. Чувствит. Цвет- 0.02 лк, ч/б- 0.002 лк. Питание 220 VAC. Матрица 1/2.8"SONY Exmor. Моторизованный объектив 4.7-94мм. Мощность, не более 60 Вт.. Корпус из нержавеющей стали. | 380000 | 353400
00-00126508 | Релион-PTZ-Exd-Н-Dome-IP-2Мп4.7-94Z-220-СК-МС-BD | Релион | IP видеокамера. Разрешение 2 Мп (1920х1080). Видеомодуль Beward B85-20H2. Чувствит. Цвет- 0.02 лк, ч/б- 0.002 лк. Питание 220 VAC. Матрица 1/2.8"SONY Exmor. Моторизованный объектив 4.7-94мм. Мощность, не более 60 Вт.. Корпус из нержавеющей стали. | 390000 | 362700
00-00126483 | Релион-PTZ-Exd-Н-Dome-IP-2Мп4.7-94Z-BD | Релион | IP видеокамера. Разрешение 2 Мп (1920х1080). Видеомодуль Beward B85-20H2. Чувствит. Цвет- 0.02 лк, ч/б- 0.002 лк. Питание 24 VDC/AC.. Матрица 1/2.8"SONY Exmor. Моторизованный объектив 4.7-94мм. Мощность, не более 60 Вт. Корпус из нержавеющей стали. | 350000 | 325500
00-00126499 | Релион-PTZ-Exd-Н-Dome-IP-2Мп4.7-94Z-МС-BD | Релион | IP видеокамера. Разрешение 2 Мп (1920х1080). Видеомодуль Beward B85-20H2. Чувствит. Цвет- 0.02 лк, ч/б- 0.002 лк. Питание 24 VDC/AC.. Матрица 1/2.8"SONY Exmor. Моторизованный объектив 4.7-94мм. Мощность, не более 60 Вт. Корпус из нержавеющей стали. | 360000 | 334800
00-00126491 | Релион-PTZ-Exd-Н-Dome-IP-2Мп4.7-94Z-СК-BD | Релион | IP видеокамера. Разрешение 2 Мп (1920х1080). Видеомодуль Beward B85-20H2. Чувствит. Цвет- 0.02 лк, ч/б- 0.002 лк. Питание 24 VDC/AC.. Матрица 1/2.8"SONY Exmor. Моторизованный объектив 4.7-94мм. Мощность, не более 60 Вт. Корпус из нержавеющей стали. | 370000 | 344100
00-00126507 | Релион-PTZ-Exd-Н-Dome-IP-2Мп4.7-94Z-СК-МС-BD | Релион | IP видеокамера. Разрешение 2 Мп (1920х1080). Видеомодуль Beward B85-20H2. Чувствит. Цвет- 0.02 лк, ч/б- 0.002 лк. Питание 24 VDC/AC.. Матрица 1/2.8"SONY Exmor. Моторизованный объектив 4.7-94мм. Мощность, не более 60 Вт. Корпус из нержавеющей стали. | 380000 | 353400
00-00126488 | Релион-PTZ-Exd-Н-Dome-IP-4Мп4.8-154Z-220-DH | Релион | IP видеокамера. Разрешение 4 Мп (2560х1440). Видеомодуль Dahua DH-SD50432GB-HNR. Чувствит. Цвет- 0.005 лк, ч/б- 0.0005 лк. Питание 220 VAC. Матрица 1/2.8" Sony STARVIS™ CMOS. Моторизованный объектив 4.8-154мм. Мощность, не более 60 Вт. Корпус из нержавеющей стали. | 390000 | 362700
00-00126504 | Релион-PTZ-Exd-Н-Dome-IP-4Мп4.8-154Z-220-МС-DH | Релион | IP видеокамера. Разрешение 4 Мп (2560х1440). Видеомодуль Dahua DH-SD50432GB-HNR. Чувствит. Цвет- 0.005 лк, ч/б- 0.0005 лк. Питание 220 VAC. Матрица 1/2.8" Sony STARVIS™ CMOS. Моторизованный объектив 4.8-154мм. Мощность, не более 60 Вт. Корпус из нержавеющей стали. | 400000 | 372000
00-00126496 | Релион-PTZ-Exd-Н-Dome-IP-4Мп4.8-154Z-220-СК-DH | Релион | IP видеокамера. Разрешение 4 Мп (2560х1440). Видеомодуль Dahua DH-SD50432GB-HNR. Чувствит. Цвет- 0.005 лк, ч/б- 0.0005 лк. Питание 220 VAC. Матрица 1/2.8" Sony STARVIS™ CMOS. Моторизованный объектив 4.8-154мм. Мощность, не более 60 Вт. Корпус из нержавеющей стали. | 410000 | 381300
00-00126512 | Релион-PTZ-Exd-Н-Dome-IP-4Мп4.8-154Z-220-СК-МС-DH | Релион | IP видеокамера. Разрешение 4 Мп (2560х1440). Видеомодуль Dahua DH-SD50432GB-HNR. Чувствит. Цвет- 0.005 лк, ч/б- 0.0005 лк. Питание 220 VAC. Матрица 1/2.8" Sony STARVIS™ CMOS. Моторизованный объектив 4.8-154мм. Мощность, не более 60 Вт. Корпус из нержавеющей стали. | 420000 | 390600
00-00126487 | Релион-PTZ-Exd-Н-Dome-IP-4Мп4.8-154Z-DH | Релион | IP видеокамера. Разрешение 4 Мп (2560х1440). Видеомодуль Dahua DH-SD50432GB-HNR. Чувствит. Цвет- 0.005 лк, ч/б- 0.0005 лк. Питание 24 VDC или Рое+. Матрица 1/2.8" Sony STARVIS™ CMOS. Моторизованный объектив 4.8-154мм. Мощность, не более 60 Вт. Корпус из нержавеющей стали. | 380000 | 353400
00-00126503 | Релион-PTZ-Exd-Н-Dome-IP-4Мп4.8-154Z-МС-DH | Релион | IP видеокамера. Разрешение 4 Мп (2560х1440). Видеомодуль Dahua DH-SD50432GB-HNR. Чувствит. Цвет- 0.005 лк, ч/б- 0.0005 лк. Питание 24 VDC или Рое+. Матрица 1/2.8" Sony STARVIS™ CMOS. Моторизованный объектив 4.8-154мм. Мощность, не более 60 Вт. Корпус из нержавеющей стали. | 390000 | 362700
00-00126495 | Релион-PTZ-Exd-Н-Dome-IP-4Мп4.8-154Z-СК-DH | Релион | IP видеокамера. Разрешение 4 Мп (2560х1440). Видеомодуль Dahua DH-SD50432GB-HNR. Чувствит. Цвет- 0.005 лк, ч/б- 0.0005 лк. Питание 24 VDC или Рое+. Матрица 1/2.8" Sony STARVIS™ CMOS. Моторизованный объектив 4.8-154мм. Мощность, не более 60 Вт. Корпус из нержавеющей стали. | 400000 | 372000
00-00126511 | Релион-PTZ-Exd-Н-Dome-IP-4Мп4.8-154Z-СК-МС-DH | Релион | IP видеокамера. Разрешение 4 Мп (2560х1440). Видеомодуль DahuaDH-SD50432GB-HNR. Чувствит. Цвет- 0.005 лк, ч/б- 0.0005 лк. Питание 24 VDC или Рое+. Матрица 1/2.8" Sony STARVIS™ CMOS. Моторизованный объектив 4.8-154мм. Мощность, не более 60 Вт. Корпус из нержавеющей стали. | 410000 | 381300
00-00126516 | Релион-PTZ-Exd-Н-IP-4Мп4.8-154Z-СО 220В-DH | Релион | IP в/камера с разрешением 4 Мп. Видеомодуль Dahua DH-SDZ4032-HNR-ZB. Чувствительность 0.005 лк (день) / 0.0005 лк (ночь). Матрица 1/2,8" CMOS. Трансфокатор, оптический зум х32. Мощность, не более 120 Вт. Дополнительно на камеру установлена система очистки стекла. Питание 220 VAC | 995000 | 925350
00-00126514 | Релион-PTZ-Exd-Н-IP-4Мп4.8-154Z-СО 24В-DH | Релион | IP в/камера с разрешением 4 Мп. Видеомодуль Dahua DH-SDZ4032-HNR-ZB. Чувствительность 0.005 лк (день) / 0.0005 лк (ночь). Матрица 1/2,8" CMOS. Трансфокатор, оптический зум х32. Мощность, не более 120 Вт. Дополнительно на камеру установлена система очистки стекла. Питание 24 V AC/DC | 995000 | 925350
00-00126515 | Релион-PTZ-Exd-Н-IP-4Мп4.8-154Z-СО 48В-DH | Релион | IP в/камера с разрешением 4 Мп. Видеомодуль Dahua DH-SDZ4032-HNR-ZB. Чувствительность 0.005 лк (день) / 0.0005 лк (ночь). Матрица 1/2,8" CMOS. Трансфокатор, оптический зум х32. Мощность, не более 120 Вт. Дополнительно на камеру установлена система очистки стекла. Питание 48 V DC | 995000 | 925350
00-00126373 | Релион-PTZ-Exd-Н-В-ИК-СО 220В | Релион | Взрывозащищенный термокожух на поворотной платформе для IP видеокамеры с ИК подсветкой.Напряжение питания: 220 VAC | 1050000 | 976500
00-00126371 | Релион-PTZ-Exd-Н-В-ИК-СО 24В | Релион | Взрывозащищенный термокожух на поворотной платформе для IP видеокамеры с ИК подсветкой. Напряжение питания: 24 VDC/VAC | 1050000 | 976500
00-00126372 | Релион-PTZ-Exd-Н-В-ИК-СО 48В | Релион | Взрывозащищенный термокожух на поворотной платформе для IP видеокамеры с ИК подсветкой. Напряжение питания: 48 VDC. | 1050000 | 976500
00-00126370 | Релион-PTZ-Exd-Н-В-СО 220В | Релион | Взрывозащищенный термокожух на поворотной платформе для IP видеокамеры. Напряжение питания: 220 VAC | 910000 | 846300
00-00126368 | Релион-PTZ-Exd-Н-В-СО 24В | Релион | Взрывозащищенный термокожух на поворотной платформе для IP видеокамеры. Напряжение питания: 24 VDC/VAC. | 910000 | 846300
00-00126369 | Релион-PTZ-Exd-Н-В-СО 48В | Релион | Взрывозащищенный термокожух на поворотной платформе для IP видеокамеры. Напряжение питания: 48 VDC. | 910000 | 846300
00-00126376 | Релион-PTZ-Exd-Н-ВТ-СО 220В | Релион | Взрывозащищенный термокожух на поворотной платформе для IP видеокамеры и тепловизора. Напряжение питания: 220 VAC. | 1120000 | 1041600
00-00126374 | Релион-PTZ-Exd-Н-ВТ-СО 24В | Релион | Взрывозащищенный термокожух на поворотной платформе для IP видеокамеры и тепловизора. Напряжение питания: 24 VDC/VAC. | 1120000 | 1041600
00-00126375 | Релион-PTZ-Exd-Н-ВТ-СО 48В | Релион | Взрывозащищенный термокожух на поворотной платформе для IP видеокамеры и тепловизора. Напряжение питания: 48 VDC | 1120000 | 1041600
00-00126519 | Релион-PTZ-Exd-Н-ИК-IP-4Мп4.8-154Z-СО 220В-DH | Релион | IP в/камера с разрешением 4 Мп. Видеомодуль Dahua DH-SDZ4032-HNR-ZB. Чувствительность 0.005 лк (день) / 0.0005 лк (ночь). Матрица 1/2,8" CMOS. Трансфокатор, оптический зум х32. Дополнительно на камеру установлена система очистки стекла. ИК-прожектор в диапазоне 850 нм. Дальность ИК-прожектора (м)/угол освещения (град): базовая - 60м/60°; опционально - 15м/90° или 100м/10°. Питание 220 VAC | 1130000 | 1050900
00-00126517 | Релион-PTZ-Exd-Н-ИК-IP-4Мп4.8-154Z-СО 24В-DH | Релион | IP в/камера с разрешением 4 Мп. Видеомодуль Dahua DH-SDZ4032-HNR-ZB. Чувствительность 0.005 лк (день) / 0.0005 лк (ночь). Матрица 1/2,8" CMOS. Трансфокатор, оптический зум х32. Дополнительно на камеру установлена система очистки стекла. ИК-прожектор в диапазоне 850 нм. Дальность ИК-прожектора (м)/угол освещения (град): базовая - 60м/60°; опционально - 15м/90° или 100м/10°. Питание 24 V AC/DC | 1130000 | 1050900
00-00126518 | Релион-PTZ-Exd-Н-ИК-IP-4Мп4.8-154Z-СО 48В-DH | Релион | IP в/камера с разрешением 4 Мп. Видеомодуль Dahua DH-SDZ4032-HNR-ZB. Чувствительность 0.005 лк (день) / 0.0005 лк (ночь). Матрица 1/2,8" CMOS. Трансфокатор, оптический зум х32. Дополнительно на камеру установлена система очистки стекла. ИК-прожектор в диапазоне 850 нм. Дальность ИК-прожектора (м)/угол освещения (град): базовая - 60м/60°; опционально - 15м/90° или 100м/10°. Питание 48 V DC. | 1130000 | 1050900
00-00126531 | Релион-PTZ-Exd-Н-Т-IP-4Мп4.8-154Z-СО-400-L13 220В- | Релион | IP в/камера с разрешением 4 Мп. Видеомодуль Dahua DH-SDZ4032-HNR-ZB. Чувствительность 0.005 лк (день) / 0.0005 лк (ночь). Матрица 1/2,8" CMOS. Трансфокатор, оптический зум х32. Мощность, не более 120 Вт. Дополнительно на камеру установлена система очистки стекла. Тепловизионая IP-камера с фокусным расстоянием 13мм.Dahua DHI-TPC-BF5401-B13-S2. неохлаждаемый микроболометрический сенсор 400×300; фиксированный объектив 13мм; разрешение и скорость трансляции видео: 1280×1024, 25к/с; диафрагма: F1.0; Угол обзора 30.2° (Г); обнаружение транспорт/человек: 850м/382м, распознавание транспорт/человек: 219м/98м, идентификация транспорт/человек: 109м/49м; сжатие H.265+/H.265/H.264+/H.264/H.264B/H.264H/MJPEG; AGC, 3D DNR; Видеоаналитика: защита периметра, обнаружение огня, SMD. Питание 220 VAC | 1600000 | 1488000
00-00126529 | Релион-PTZ-Exd-Н-Т-IP-4Мп4.8-154Z-СО-400-L13 24В-D | Релион | IP в/камера с разрешением 4 Мп. Видеомодуль Dahua DH-SDZ4032-HNR-ZB. Чувствительность 0.005 лк (день) / 0.0005 лк (ночь). Матрица 1/2,8" CMOS. Трансфокатор, оптический зум х32. Мощность, не более 120 Вт. Дополнительно на камеру установлена система очистки стекла. Тепловизионая IP-камера с фокусным расстоянием 13мм. Dahua DHI-TPC-BF5401-B13-S2. неохлаждаемый микроболометрический сенсор 400×300; фиксированный объектив 13мм; разрешение и скорость трансляции видео: 1280×1024, 25к/с; диафрагма: F1.0; Угол обзора 30.2° (Г); обнаружение транспорт/человек: 850м/382м, распознавание транспорт/человек: 219м/98м, идентификация транспорт/человек: 109м/49м; сжатие H.265+/H.265/H.264+/H.264/H.264B/H.264H/MJPEG; AGC, 3D DNR; Видеоаналитика: защита периметра, обнаружение огня, SMD. Питание 24 V AC/DC. | 1600000 | 1488000
00-00126530 | Релион-PTZ-Exd-Н-Т-IP-4Мп4.8-154Z-СО-400-L13 48В-D | Релион | IP в/камера с разрешением 4 Мп. Видеомодуль Dahua DH-SDZ4032-HNR-ZB. Чувствительность 0.005 лк (день) / 0.0005 лк (ночь). Матрица 1/2,8" CMOS. Трансфокатор, оптический зум х32. Мощность, не более 120 Вт. Дополнительно на камеру установлена система очистки стекла. Тепловизионая IP-камера с фокусным расстоянием 13мм. Dahua DHI-TPC-BF5401-B13-S2. неохлаждаемый микроболометрический сенсор 400×300; фиксированный объектив 13мм; разрешение и скорость трансляции видео: 1280×1024, 25к/с; диафрагма: F1.0; Угол обзора 30.2° (Г); обнаружение транспорт/человек: 850м/382м, распознавание транспорт/человек: 219м/98м, идентификация транспорт/человек: 109м/49м; сжатие H.265+/H.265/H.264+/H.264/H.264B/H.264H/MJPEG; AGC, 3D DNR; Видеоаналитика: защита периметра, обнаружение огня, SMD. Питание 48 V DC | 1600000 | 1488000
00-00126534 | Релион-PTZ-Exd-Н-Т-IP-4Мп4.8-154Z-СО-400-L25 220В- | Релион | IP в/камера с разрешением 4 Мп. Видеомодуль Dahua DH-SDZ4032-HNR-ZB. Чувствительность 0.005 лк (день) / 0.0005 лк (ночь). Матрица 1/2,8" CMOS. Трансфокатор, оптический зум х32. Мощность, не более 120 Вт. Дополнительно на камеру установлена система очистки стекла. Тепловизионая IP-камера с фокусным расстоянием 25мм. Dahua DHI-TPC-BF5401-B25-S2. Неохлаждаемый микроболометрический сенсор 400×300; фиксированный объектив 25мм; разрешение и скорость трансляции видео: 1280×1024, 25к/с; диафрагма: F1.0; Угол обзора 15.5° (Г); обнаружение транспорт/человек: 1634м/735м, распознавание транспорт/человек: 420м/189м, идентификация транспорт/человек: 210м/95м; сжатие H.265+/H.265/H.264+/H.264/H.264B/H.264H/MJPEG; AGC, 3D DNR; Видеоаналитика: защита периметра, обнаружение огня, SMD. Питание 220 VAC. | 1600000 | 1488000
00-00126532 | Релион-PTZ-Exd-Н-Т-IP-4Мп4.8-154Z-СО-400-L25 24В-D | Релион | IP в/камера с разрешением 4 Мп. Видеомодуль Dahua DH-SDZ4032-HNR-ZB. Чувствительность 0.005 лк (день) / 0.0005 лк (ночь). Матрица 1/2,8" CMOS. Трансфокатор, оптический зум х32. Мощность, не более 120 Вт. Дополнительно на камеру установлена система очистки стекла. Тепловизионая IP-камера с фокусным расстоянием 25мм. Dahua DHI-TPC-BF5401-B25-S2. Неохлаждаемый микроболометрический сенсор 400×300; фиксированный объектив 25мм; разрешение и скорость трансляции видео: 1280×1024, 25к/с; диафрагма: F1.0; Угол обзора 15.5° (Г); обнаружение транспорт/человек: 1634м/735м, распознавание транспорт/человек: 420м/189м, идентификация транспорт/человек: 210м/95м; сжатие H.265+/H.265/H.264+/H.264/H.264B/H.264H/MJPEG; AGC, 3D DNR; Видеоаналитика: защита периметра, обнаружение огня, SMD. Питание 24 V AC/DC | 1600000 | 1488000
00-00126533 | Релион-PTZ-Exd-Н-Т-IP-4Мп4.8-154Z-СО-400-L25 48В-D | Релион | IP в/камера с разрешением 4 Мп. Видеомодуль Dahua DH-SDZ4032-HNR-ZB. Чувствительность 0.005 лк (день) / 0.0005 лк (ночь). Матрица 1/2,8" CMOS. Трансфокатор, оптический зум х32. Мощность, не более 120 Вт. Дополнительно на камеру установлена система очистки стекла. Тепловизионая IP-камера с фокусным расстоянием 25мм. Dahua DHI-TPC-BF5401-B25-S2. Неохлаждаемый микроболометрический сенсор 400×300; фиксированный объектив 25мм; разрешение и скорость трансляции видео: 1280×1024, 25к/с; диафрагма: F1.0; Угол обзора 15.5° (Г); обнаружение транспорт/человек: 1634м/735м, распознавание транспорт/человек: 420м/189м, идентификация транспорт/человек: 210м/95м; сжатие H.265+/H.265/H.264+/H.264/H.264B/H.264H/MJPEG; AGC, 3D DNR; Видеоаналитика: защита периметра, обнаружение огня, SMD. Питание 48 V DC. | 1600000 | 1488000
00-00126537 | Релион-PTZ-Exd-Н-Т-IP-4Мп4.8-154Z-СО-400-L35 220В- | Релион | IP в/камера с разрешением 4 Мп. Видеомодуль Dahua DH-SDZ4032-HNR-ZB. Чувствительность 0.005 лк (день) / 0.0005 лк (ночь). Матрица 1/2,8" CMOS. Трансфокатор, оптический зум х32. Мощность, не более 120 Вт. Дополнительно на камеру установлена система очистки стекла. Тепловизионая IP-камера с фокусным расстоянием 35мм.Dahua DHI-TPC-BF5401-B35-S2. Неохлаждаемый микроболометрический сенсор 400×300; фиксированный объектив 35мм; разрешение и скорость трансляции видео: 1280×1024, 25к/с; диафрагма: F1.0; Угол обзора 11.1° (Г); обнаружение транспорт/человек: 2288м/1030м, распознавание транспорт/человек: 588м/265м, идентификация транспорт/человек: 294м/132м; сжатие H.265+/H.265/H.264+/H.264/H.264B/H.264H/MJPEG; AGC, 3D DNR; Видеоаналитика: защита периметра, обнаружение огня, SMD. Питание 220 VAC. | 1650000 | 1534500
00-00126535 | Релион-PTZ-Exd-Н-Т-IP-4Мп4.8-154Z-СО-400-L35 24В-D | Релион | IP в/камера с разрешением 4 Мп. Видеомодуль Dahua DH-SDZ4032-HNR-ZB. Чувствительность 0.005 лк (день) / 0.0005 лк (ночь). Матрица 1/2,8" CMOS. Трансфокатор, оптический зум х32. Мощность, не более 120 Вт. Дополнительно на камеру установлена система очистки стекла. Тепловизионая IP-камера с фокусным расстоянием 35мм. Dahua DHI-TPC-BF5401-B35-S2. Неохлаждаемый микроболометрический сенсор 400×300; фиксированный объектив 35мм; разрешение и скорость трансляции видео: 1280×1024, 25к/с; диафрагма: F1.0; Угол обзора 11.1° (Г); обнаружение транспорт/человек: 2288м/1030м, распознавание транспорт/человек: 588м/265м, идентификация транспорт/человек: 294м/132м; сжатие H.265+/H.265/H.264+/H.264/H.264B/H.264H/MJPEG; AGC, 3D DNR; Видеоаналитика: защита периметра, обнаружение огня, SMD. Питание 24 V AC/DC. | 1650000 | 1534500
00-00126536 | Релион-PTZ-Exd-Н-Т-IP-4Мп4.8-154Z-СО-400-L35 48В-D | Релион | IP в/камера с разрешением 4 Мп. Видеомодуль Dahua DH-SDZ4032-HNR-ZB. Чувствительность 0.005 лк (день) / 0.0005 лк (ночь). Матрица 1/2,8" CMOS. Трансфокатор, оптический зум х32. Мощность, не более 120 Вт. Дополнительно на камеру установлена система очистки стекла. Тепловизионая IP-камера с фокусным расстоянием 35мм. Dahua DHI-TPC-BF5401-B35-S2. Неохлаждаемый микроболометрический сенсор 400×300; фиксированный объектив 35мм; разрешение и скорость трансляции видео: 1280×1024, 25к/с; диафрагма: F1.0; Угол обзора 11.1° (Г); обнаружение транспорт/человек: 2288м/1030м, распознавание транспорт/человек: 588м/265м, идентификация транспорт/человек: 294м/132м; сжатие H.265+/H.265/H.264+/H.264/H.264B/H.264H/MJPEG; AGC, 3D DNR; Видеоаналитика: защита периметра, обнаружение огня, SMD. Питание 48 V DC | 1650000 | 1534500
00-00126528 | Релион-PTZ-Exd-Н-Т-IP-4Мп4.8-154Z-СО-400-L7 220В-D | Релион | IP в/камера с разрешением 4 Мп. Видеомодуль Dahua DH-SDZ4032-HNR-ZB. Чувствительность 0.005 лк (день) / 0.0005 лк (ночь). Матрица 1/2,8" CMOS. Трансфокатор, оптический зум х32. Мощность, не более 120 Вт. Дополнительно на камеру установлена система очистки стекла. Тепловизионая IP-камера с фокусным расстоянием 7.5мм. Dahua DHI-TPC-BF5401-B7-S2. Неохлаждаемый микроболометрический сенсор 400×300; фиксированный объектив 7.5мм; разрешение и скорость трансляции видео: 1280×1024, 25к/с; диафрагма: F1.0; Угол обзора 53.7° (Г); обнаружение транспорт/человек: 490м/221м, распознавание транспорт/человек: 126м/57м, идентификация транспорт/человек: 63м/28м; сжатие H.265+/H.265/H.264+/H.264/H.264B/H.264H/MJPEG; AGC, 3D DNR; Видеоаналитика: защита периметра, обнаружение огня, SMD. Питание 220 VAC | 1600000 | 1488000
00-00126526 | Релион-PTZ-Exd-Н-Т-IP-4Мп4.8-154Z-СО-400-L7 24В-DH | Релион | IP в/камера с разрешением 4 Мп. Видеомодуль Dahua DH-SDZ4032-HNR-ZB. Чувствительность 0.005 лк (день) / 0.0005 лк (ночь). Матрица 1/2,8" CMOS. Трансфокатор, оптический зум х32. Мощность, не более 120 Вт. Дополнительно на камеру установлена система очистки стекла. Тепловизионая IP-камера с фокусным расстоянием 7.5мм. Dahua DHI-TPC-BF5401-B7-S2. Неохлаждаемый микроболометрический сенсор 400×300; фиксированный объектив 7.5мм; разрешение и скорость трансляции видео: 1280×1024, 25к/с; диафрагма: F1.0; Угол обзора 53.7° (Г); обнаружение транспорт/человек: 490м/221м, распознавание транспорт/человек: 126м/57м, идентификация транспорт/человек: 63м/28м; сжатие H.265+/H.265/H.264+/H.264/H.264B/H.264H/MJPEG; AGC, 3D DNR; Видеоаналитика: защита периметра, обнаружение огня, SMD. Питание 24 V AC/DC. | 1600000 | 1488000
00-00126527 | Релион-PTZ-Exd-Н-Т-IP-4Мп4.8-154Z-СО-400-L7 48В-DH | Релион | IP в/камера с разрешением 4 Мп. Видеомодуль Dahua DH-SDZ4032-HNR-ZB. Чувствительность 0.005 лк (день) / 0.0005 лк (ночь). Матрица 1/2,8" CMOS. Трансфокатор, оптический зум х32. Мощность, не более 120 Вт. Дополнительно на камеру установлена система очистки стекла. Тепловизионая IP-камера с фокусным расстоянием 7.5мм. Dahua DHI-TPC-BF5401-B7-S2. Неохлаждаемый микроболометрический сенсор 400×300; фиксированный объектив 7.5мм; разрешение и скорость трансляции видео: 1280×1024, 25к/с; диафрагма: F1.0; Угол обзора 53.7° (Г); обнаружение транспорт/человек: 490м/221м, распознавание транспорт/человек: 126м/57м, идентификация транспорт/человек: 63м/28м; сжатие H.265+/H.265/H.264+/H.264/H.264B/H.264H/MJPEG; AGC, 3D DNR; Видеоаналитика: защита периметра, обнаружение огня, SMD. Питание 48 V DC. | 1600000 | 1488000
00-00126540 | Релион-PTZ-Exd-Н-Т-IP-4Мп4.8-154Z-СО-400-TL13 220В | Релион | IP в/камера с разрешением 4 Мп. Видеомодуль Dahua DH-SDZ4032-HNR-ZB. Чувствительность 0.005 лк (день) / 0.0005 лк (ночь). Матрица 1/2,8" CMOS. Трансфокатор, оптический зум х32. Мощность, не более 120 Вт. Дополнительно на камеру установлена система очистки стекла. Тепловизионая IP-камера с фокусным расстоянием 13мм. Dahua DHI-TPC-BF5401-TB13-S2. Неохлаждаемый микроболометрический сенсор 400×300; фиксированный объектив 13мм; разрешение и скорость трансляции видео: 1280×1024, 25к/с; диафрагма: F1.0; Угол обзора 30.2° (Г); обнаружение транспорт/человек: 850м/382м, распознавание транспорт/человек: 219м/98м, идентификация транспорт/человек: 109м/49м; мониторинг температуры в диапазоне -20°C...+550°C с точностью ±2°C; сжатие H.265+/H.265/H.264+/H.264/H.264B/H.264H/MJPEG; AGC, 3D DNR; Видеоаналитика: защита периметра, обнаружение огня, SMD. Питание 220 VAC | 1650000 | 1534500
00-00126538 | Релион-PTZ-Exd-Н-Т-IP-4Мп4.8-154Z-СО-400-TL13 24В- | Релион | IP в/камера с разрешением 4 Мп. Видеомодуль Dahua DH-SDZ4032-HNR-ZB. Чувствительность 0.005 лк (день) / 0.0005 лк (ночь). Матрица 1/2,8" CMOS. Трансфокатор, оптический зум х32. Мощность, не более 120 Вт. Дополнительно на камеру установлена система очистки стекла. Тепловизионая IP-камера с фокусным расстоянием 13мм. Dahua DHI-TPC-BF5401-TB13-S2. Неохлаждаемый микроболометрический сенсор 400×300; фиксированный объектив 13мм; разрешение и скорость трансляции видео: 1280×1024, 25к/с; диафрагма: F1.0; Угол обзора 30.2° (Г); обнаружение транспорт/человек: 850м/382м, распознавание транспорт/человек: 219м/98м, идентификация транспорт/человек: 109м/49м; мониторинг температуры в диапазоне -20°C...+550°C с точностью ±2°C; сжатие H.265+/H.265/H.264+/H.264/H.264B/H.264H/MJPEG; AGC, 3D DNR; Видеоаналитика: защита периметра, обнаружение огня, SMD. Питание 24 V AC/DC | 1650000 | 1534500
00-00126539 | Релион-PTZ-Exd-Н-Т-IP-4Мп4.8-154Z-СО-400-TL13 48В- | Релион | IP в/камера с разрешением 4 Мп. Видеомодуль Dahua DH-SDZ4032-HNR-ZB. Чувствительность 0.005 лк (день) / 0.0005 лк (ночь). Матрица 1/2,8" CMOS. Трансфокатор, оптический зум х32. Мощность, не более 120 Вт. Дополнительно на камеру установлена система очистки стекла. Тепловизионая IP-камера с фокусным расстоянием 13мм. Dahua DHI-TPC-BF5401-TB13-S2. Неохлаждаемый микроболометрический сенсор 400×300; фиксированный объектив 13мм; разрешение и скорость трансляции видео: 1280×1024, 25к/с; диафрагма: F1.0; Угол обзора 30.2° (Г); обнаружение транспорт/человек: 850м/382м, распознавание транспорт/человек: 219м/98м, идентификация транспорт/человек: 109м/49м; мониторинг температуры в диапазоне -20°C...+550°C с точностью ±2°C; сжатие H.265+/H.265/H.264+/H.264/H.264B/H.264H/MJPEG; AGC, 3D DNR; Видеоаналитика: защита периметра, обнаружение огня, SMD. Питание 48 V DC | 1650000 | 1534500
00-00126546 | Релион-PTZ-Exd-Н-Т-IP-4Мп4.8-154Z-СО-400-TL25 220В | Релион | IP в/камера с разрешением 4 Мп. Видеомодуль Dahua DH-SDZ4032-HNR-ZB. Чувствительность 0.005 лк (день) / 0.0005 лк (ночь). Матрица 1/2,8" CMOS. Трансфокатор, оптический зум х32. Мощность, не более 120 Вт. Дополнительно на камеру установлена система очистки стекла. Тепловизионая IP-камера с фокусным расстоянием 25мм. Dahua DHI-TPC-BF5401-TB25-S2. Неохлаждаемый микроболометрический сенсор 400×300; фиксированный объектив 25мм; разрешение и скорость трансляции видео: 1280×1024, 25к/с; диафрагма: F1.0; Угол обзора 15.5° (Г); обнаружение транспорт/человек: 1634м/735м, распознавание транспорт/человек: 420м/189м, идентификация транспорт/человек: 210м/95м; мониторинг температуры в диапазоне -20°C...+550°C с точностью ±2°C; сжатие H.265+/H.265/H.264+/H.264/H.264B/H.264H/MJPEG; AGC, 3D DNR; Видеоаналитика: защита периметра, обнаружение огня, SMD. Питание 220 VAC | 1700000 | 1581000
00-00126544 | Релион-PTZ-Exd-Н-Т-IP-4Мп4.8-154Z-СО-400-TL25 24В- | Релион | IP в/камера с разрешением 4 Мп. Видеомодуль Dahua DH-SDZ4032-HNR-ZB. Чувствительность 0.005 лк (день) / 0.0005 лк (ночь). Матрица 1/2,8" CMOS. Трансфокатор, оптический зум х32. Мощность, не более 120 Вт. Дополнительно на камеру установлена система очистки стекла. Тепловизионая IP-камера с фокусным расстоянием 25мм. Dahua DHI-TPC-BF5401-TB25-S2. Неохлаждаемый микроболометрический сенсор 400×300; фиксированный объектив 25мм; разрешение и скорость трансляции видео: 1280×1024, 25к/с; диафрагма: F1.0; Угол обзора 15.5° (Г); обнаружение транспорт/человек: 1634м/735м, распознавание транспорт/человек: 420м/189м, идентификация транспорт/человек: 210м/95м; мониторинг температуры в диапазоне -20°C...+550°C с точностью ±2°C; сжатие H.265+/H.265/H.264+/H.264/H.264B/H.264H/MJPEG; AGC, 3D DNR; Видеоаналитика: защита периметра, обнаружение огня, SMD. Питание 24 V AC/DC | 1700000 | 1581000
00-00126545 | Релион-PTZ-Exd-Н-Т-IP-4Мп4.8-154Z-СО-400-TL25 24В- | Релион | IP в/камера с разрешением 4 Мп. Видеомодуль Dahua DH-SDZ4032-HNR-ZB. Чувствительность 0.005 лк (день) / 0.0005 лк (ночь). Матрица 1/2,8" CMOS. Трансфокатор, оптический зум х32. Мощность, не более 120 Вт. Дополнительно на камеру установлена система очистки стекла. Тепловизионая IP-камера с фокусным расстоянием 25мм. Dahua DHI-TPC-BF5401-TB25-S2. Неохлаждаемый микроболометрический сенсор 400×300; фиксированный объектив 25мм; разрешение и скорость трансляции видео: 1280×1024, 25к/с; диафрагма: F1.0; Угол обзора 15.5° (Г); обнаружение транспорт/человек: 1634м/735м, распознавание транспорт/человек: 420м/189м, идентификация транспорт/человек: 210м/95м; мониторинг температуры в диапазоне -20°C...+550°C с точностью ±2°C; сжатие H.265+/H.265/H.264+/H.264/H.264B/H.264H/MJPEG; AGC, 3D DNR; Видеоаналитика: защита периметра, обнаружение огня, SMD. Питание 48 V DC. | 1700000 | 1581000
00-00126549 | Релион-PTZ-Exd-Н-Т-IP-4Мп4.8-154Z-СО-400-TL35 220В | Релион | IP в/камера с разрешением 4 Мп. Видеомодуль Dahua DH-SDZ4032-HNR-ZB. Чувствительность 0.005 лк (день) / 0.0005 лк (ночь). Матрица 1/2,8" CMOS. Трансфокатор, оптический зум х32. Мощность, не более 120 Вт. Дополнительно на камеру установлена система очистки стекла. Тепловизионая IP-камера с фокусным расстоянием 35мм. Dahua DHI-TPC-BF5401-TB35-S2. Неохлаждаемый микроболометрический сенсор 400×300; фиксированный объектив 35мм; разрешение и скорость трансляции видео: 1280×1024, 25к/с; диафрагма: F1.0; Угол обзора 11.1° (Г); обнаружение транспорт/человек: 2288м/1030м, распознавание транспорт/человек: 588м/265м, идентификация транспорт/человек: 294м/132м; мониторинг температуры в диапазоне -20°C...+550°C с точностью ±2°C; сжатие H.265+/H.265/H.264+/H.264/H.264B/H.264H/MJPEG; AGC, 3D DNR; Видеоаналитика: защита периметра, обнаружение огня, SMD. Питание 220 VAC | 1750000 | 1627500
00-00126547 | Релион-PTZ-Exd-Н-Т-IP-4Мп4.8-154Z-СО-400-TL35 24В- | Релион | IP в/камера с разрешением 4 Мп. Видеомодуль Dahua DH-SDZ4032-HNR-ZB. Чувствительность 0.005 лк (день) / 0.0005 лк (ночь). Матрица 1/2,8" CMOS. Трансфокатор, оптический зум х32. Мощность, не более 120 Вт. Дополнительно на камеру установлена система очистки стекла. Тепловизионая IP-камера с фокусным расстоянием 35мм. Dahua DHI-TPC-BF5401-TB35-S2. Неохлаждаемый микроболометрический сенсор 400×300; фиксированный объектив 35мм; разрешение и скорость трансляции видео: 1280×1024, 25к/с; диафрагма: F1.0; Угол обзора 11.1° (Г); обнаружение транспорт/человек: 2288м/1030м, распознавание транспорт/человек: 588м/265м, идентификация транспорт/человек: 294м/132м; мониторинг температуры в диапазоне -20°C...+550°C с точностью ±2°C; сжатие H.265+/H.265/H.264+/H.264/H.264B/H.264H/MJPEG; AGC, 3D DNR; Видеоаналитика: защита периметра, обнаружение огня, SMD. Питание 24 V AC/DC | 1750000 | 1627500
00-00126548 | Релион-PTZ-Exd-Н-Т-IP-4Мп4.8-154Z-СО-400-TL35 48В- | Релион | IP в/камера с разрешением 4 Мп. Видеомодуль Dahua DH-SDZ4032-HNR-ZB. Чувствительность 0.005 лк (день) / 0.0005 лк (ночь). Матрица 1/2,8" CMOS. Трансфокатор, оптический зум х32. Мощность, не более 120 Вт. Дополнительно на камеру установлена система очистки стекла. Тепловизионая IP-камера с фокусным расстоянием 35мм. Dahua DHI-TPC-BF5401-TB35-S2. Неохлаждаемый микроболометрический сенсор 400×300; фиксированный объектив 35мм; разрешение и скорость трансляции видео: 1280×1024, 25к/с; диафрагма: F1.0; Угол обзора 11.1° (Г); обнаружение транспорт/человек: 2288м/1030м, распознавание транспорт/человек: 588м/265м, идентификация транспорт/человек: 294м/132м; мониторинг температуры в диапазоне -20°C...+550°C с точностью ±2°C; сжатие H.265+/H.265/H.264+/H.264/H.264B/H.264H/MJPEG; AGC, 3D DNR; Видеоаналитика: защита периметра, обнаружение огня, SMD. Питание 48 V DC | 1750000 | 1627500
00-00126543 | Релион-PTZ-Exd-Н-Т-IP-4Мп4.8-154Z-СО-400-TL7 220В- | Релион | IP в/камера с разрешением 4 Мп. Видеомодуль Dahua DH-SDZ4032-HNR-ZB. Чувствительность 0.005 лк (день) / 0.0005 лк (ночь). Матрица 1/2,8" CMOS. Трансфокатор, оптический зум х32. Мощность, не более 120 Вт. Дополнительно на камеру установлена система очистки стекла. Тепловизионая IP-камера с фокусным расстоянием 7.5мм. Dahua DHI-TPC-BF5401-TB7-S2. Неохлаждаемый микроболометрический сенсор 400×300; фиксированный объектив 7.5мм; разрешение и скорость трансляции видео: 1280×1024, 25к/с; диафрагма: F1.0; Угол обзора 53.7° (Г); обнаружение транспорт/человек: 490м/221м, распознавание транспорт/человек: 126м/57м, идентификация транспорт/человек: 63м/28м; мониторинг температуры в диапазоне -20°C...+550°C с точностью ±2°C; сжатие H.265+/H.265/H.264+/H.264/H.264B/H.264H/MJPEG; AGC, 3D DNR; Видеоаналитика: защита периметра, обнаружение огня, SMD. Питание 220 VAC | 1700000 | 1581000
00-00126541 | Релион-PTZ-Exd-Н-Т-IP-4Мп4.8-154Z-СО-400-TL7 24В-D | Релион | IP в/камера с разрешением 4 Мп. Видеомодуль Dahua DH-SDZ4032-HNR-ZB. Чувствительность 0.005 лк (день) / 0.0005 лк (ночь). Матрица 1/2,8" CMOS. Трансфокатор, оптический зум х32. Мощность, не более 120 Вт. Дополнительно на камеру установлена система очистки стекла. Тепловизионая IP-камера с фокусным расстоянием 7.5мм. Dahua DHI-TPC-BF5401-TB7-S2. Неохлаждаемый микроболометрический сенсор 400×300; фиксированный объектив 7.5мм; разрешение и скорость трансляции видео: 1280×1024, 25к/с; диафрагма: F1.0; Угол обзора 53.7° (Г); обнаружение транспорт/человек: 490м/221м, распознавание транспорт/человек: 126м/57м, идентификация транспорт/человек: 63м/28м; мониторинг температуры в диапазоне -20°C...+550°C с точностью ±2°C; сжатие H.265+/H.265/H.264+/H.264/H.264B/H.264H/MJPEG; AGC, 3D DNR; Видеоаналитика: защита периметра, обнаружение огня, SMD. Питание 24 V AC/DC | 1700000 | 1581000
00-00126542 | Релион-PTZ-Exd-Н-Т-IP-4Мп4.8-154Z-СО-400-TL7 48В-D | Релион | IP в/камера с разрешением 4 Мп. Видеомодуль Dahua DH-SDZ4032-HNR-ZB. Чувствительность 0.005 лк (день) / 0.0005 лк (ночь). Матрица 1/2,8" CMOS. Трансфокатор, оптический зум х32. Мощность, не более 120 Вт. Дополнительно на камеру установлена система очистки стекла. Тепловизионая IP-камера с фокусным расстоянием 7.5мм. Dahua DHI-TPC-BF5401-TB7-S2. Неохлаждаемый микроболометрический сенсор 400×300; фиксированный объектив 7.5мм; разрешение и скорость трансляции видео: 1280×1024, 25к/с; диафрагма: F1.0; Угол обзора 53.7° (Г); обнаружение транспорт/человек: 490м/221м, распознавание транспорт/человек: 126м/57м, идентификация транспорт/человек: 63м/28м; мониторинг температуры в диапазоне -20°C...+550°C с точностью ±2°C; сжатие H.265+/H.265/H.264+/H.264/H.264B/H.264H/MJPEG; AGC, 3D DNR; Видеоаналитика: защита периметра, обнаружение огня, SMD. Питание 48 V DC | 1700000 | 1581000
00-00126558 | Релион-PTZ-Exd-Н-Т-IP-4Мп4.8-154Z-СО-640-L13 220В- | Релион | IP в/камера с разрешением 4 Мп. Видеомодуль Dahua DH-SDZ4032-HNR-ZB. Чувствительность 0.005 лк (день) / 0.0005 лк (ночь). Матрица 1/2,8" CMOS. Трансфокатор, оптический зум х32. Мощность, не более 120 Вт. Дополнительно на камеру установлена система очистки стекла. Тепловизионая IP-камера с фокусным расстоянием 13мм. DahuaDHI-TPC-BF5601-B13-S2. Неохлаждаемый микроболометрический сенсор 640×512; фиксированный объектив 13мм; разрешение и скорость трансляции видео: 1280×1024, 25к/с; диафрагма: F1.0; Угол обзора 37° (Г); обнаружение транспорт/человек: 1666м/541м, распознавание транспорт/человек: 408м/139м, идентификация транспорт/человек: 206м/69м; сжатие H.265+/H.265/H.264+/H.264/H.264B/H.264H/MJPEG; AGC, 3D DNR; Видеоаналитика: защита периметра, обнаружение огня, SMD. Питание 220 VAC | 1900000 | 1767000
00-00126556 | Релион-PTZ-Exd-Н-Т-IP-4Мп4.8-154Z-СО-640-L13 24В-D | Релион | IP в/камера с разрешением 4 Мп. Видеомодуль Dahua DH-SDZ4032-HNR-ZB. Чувствительность 0.005 лк (день) / 0.0005 лк (ночь). Матрица 1/2,8" CMOS. Трансфокатор, оптический зум х32. Мощность, не более 120 Вт. Дополнительно на камеру установлена система очистки стекла. Тепловизионая IP-камера с фокусным расстоянием 13мм. DahuaDHI-TPC-BF5601-B13-S2. Неохлаждаемый микроболометрический сенсор 640×512; фиксированный объектив 13мм; разрешение и скорость трансляции видео: 1280×1024, 25к/с; диафрагма: F1.0; Угол обзора 37° (Г); обнаружение транспорт/человек: 1666м/541м, распознавание транспорт/человек: 408м/139м, идентификация транспорт/человек: 206м/69м; сжатие H.265+/H.265/H.264+/H.264/H.264B/H.264H/MJPEG; AGC, 3D DNR; Видеоаналитика: защита периметра, обнаружение огня, SMD. Питание 24 V AC/DC | 1900000 | 1767000
00-00126557 | Релион-PTZ-Exd-Н-Т-IP-4Мп4.8-154Z-СО-640-L13 48В-D | Релион | IP в/камера с разрешением 4 Мп. Видеомодуль Dahua DH-SDZ4032-HNR-ZB. Чувствительность 0.005 лк (день) / 0.0005 лк (ночь). Матрица 1/2,8" CMOS. Трансфокатор, оптический зум х32. Мощность, не более 120 Вт. Дополнительно на камеру установлена система очистки стекла. Тепловизионая IP-камера с фокусным расстоянием 13мм. DahuaDHI-TPC-BF5601-B13-S2. Неохлаждаемый микроболометрический сенсор 640×512; фиксированный объектив 13мм; разрешение и скорость трансляции видео: 1280×1024, 25к/с; диафрагма: F1.0; Угол обзора 37° (Г); обнаружение транспорт/человек: 1666м/541м, распознавание транспорт/человек: 408м/139м, идентификация транспорт/человек: 206м/69м; сжатие H.265+/H.265/H.264+/H.264/H.264B/H.264H/MJPEG; AGC, 3D DNR; Видеоаналитика: защита периметра, обнаружение огня, SMD. Питание 48 V DC | 1900000 | 1767000
00-00126561 | Релион-PTZ-Exd-Н-Т-IP-4Мп4.8-154Z-СО-640-L19 220В- | Релион | IP в/камера с разрешением 4 Мп. Видеомодуль Dahua DH-SDZ4032-HNR-ZB. Чувствительность 0.005 лк (день) / 0.0005 лк (ночь). Матрица 1/2,8" CMOS. Трансфокатор, оптический зум х32. Мощность, не более 120 Вт. Дополнительно на камеру установлена система очистки стекла. Тепловизионая IP-камера с фокусным расстоянием 19мм. Dahua DHI-TPC-BF5601-B19-S2. Неохлаждаемый микроболометрический сенсор 640×512; фиксированный объектив 19мм; разрешение и скорость трансляции видео: 1280×1024, 25к/с; диафрагма: F1.0; Угол обзора 37° (Г); обнаружение транспорт/человек: 2435м/791м, распознавание транспорт/человек: 597м/203м, идентификация транспорт/человек: 301м/101м; сжатие H.265+/H.265/H.264+/H.264/H.264B/H.264H/MJPEG; AGC, 3D DNR; Видеоаналитика: защита периметра, обнаружение огня, SMD. Питание 220 VAC | 1900000 | 1767000
00-00126559 | Релион-PTZ-Exd-Н-Т-IP-4Мп4.8-154Z-СО-640-L19 24В-D | Релион | IP в/камера с разрешением 4 Мп. Видеомодуль Dahua DH-SDZ4032-HNR-ZB. Чувствительность 0.005 лк (день) / 0.0005 лк (ночь). Матрица 1/2,8" CMOS. Трансфокатор, оптический зум х32. Мощность, не более 120 Вт. Дополнительно на камеру установлена система очистки стекла. Тепловизионая IP-камера с фокусным расстоянием 19мм. Dahua DHI-TPC-BF5601-B19-S2. Неохлаждаемый микроболометрический сенсор 640×512; фиксированный объектив 19мм; разрешение и скорость трансляции видео: 1280×1024, 25к/с; диафрагма: F1.0; Угол обзора 37° (Г); обнаружение транспорт/человек: 2435м/791м, распознавание транспорт/человек: 597м/203м, идентификация транспорт/человек: 301м/101м; сжатие H.265+/H.265/H.264+/H.264/H.264B/H.264H/MJPEG; AGC, 3D DNR; Видеоаналитика: защита периметра, обнаружение огня, SMD. Питание 24 V AC/DC | 1900000 | 1767000
00-00126560 | Релион-PTZ-Exd-Н-Т-IP-4Мп4.8-154Z-СО-640-L19 48В-D | Релион | IP в/камера с разрешением 4 Мп. Видеомодуль Dahua DH-SDZ4032-HNR-ZB. Чувствительность 0.005 лк (день) / 0.0005 лк (ночь). Матрица 1/2,8" CMOS. Трансфокатор, оптический зум х32. Мощность, не более 120 Вт. Дополнительно на камеру установлена система очистки стекла. Тепловизионая IP-камера с фокусным расстоянием 19мм. Dahua DHI-TPC-BF5601-B19-S2. Неохлаждаемый микроболометрический сенсор 640×512; фиксированный объектив 19мм; разрешение и скорость трансляции видео: 1280×1024, 25к/с; диафрагма: F1.0; Угол обзора 37° (Г); обнаружение транспорт/человек: 2435м/791м, распознавание транспорт/человек: 597м/203м, идентификация транспорт/человек: 301м/101м; сжатие H.265+/H.265/H.264+/H.264/H.264B/H.264H/MJPEG; AGC, 3D DNR; Видеоаналитика: защита периметра, обнаружение огня, SMD. Питание 48 V DC | 1900000 | 1767000
00-00126564 | Релион-PTZ-Exd-Н-Т-IP-4Мп4.8-154Z-СО-640-L25 220В- | Релион | IP в/камера с разрешением 4 Мп. Видеомодуль Dahua DH-SDZ4032-HNR-ZB. Чувствительность 0.005 лк (день) / 0.0005 лк (ночь). Матрица 1/2,8" CMOS. Трансфокатор, оптический зум х32. Мощность, не более 120 Вт. Дополнительно на камеру установлена система очистки стекла. Тепловизионая IP-камера с фокусным расстоянием 25мм. Dahua DHI-TPC-BF5601-B25-S2. Неохлаждаемый микроболометрический сенсор 640×512; фиксированный объектив 25мм; разрешение и скорость трансляции видео: 1280×1024, 25к/с; диафрагма: F1.0; Угол обзора 17.6° (Г); обнаружение транспорт/человек: 3205м/1041м, распознавание транспорт/человек: 786м/267м, идентификация транспорт/человек: 396м/133м; сжатие H.265+/H.265/H.264+/H.264/H.264B/H.264H/MJPEG; AGC, 3D DNR; Видеоаналитика: защита периметра, обнаружение огня, SMD. Питание 220 VAC | 1900000 | 1767000
00-00126562 | Релион-PTZ-Exd-Н-Т-IP-4Мп4.8-154Z-СО-640-L25 24В-D | Релион | IP в/камера с разрешением 4 Мп. Видеомодуль Dahua DH-SDZ4032-HNR-ZB. Чувствительность 0.005 лк (день) / 0.0005 лк (ночь). Матрица 1/2,8" CMOS. Трансфокатор, оптический зум х32. Мощность, не более 120 Вт. Дополнительно на камеру установлена система очистки стекла. Тепловизионая IP-камера с фокусным расстоянием 25мм. Dahua DHI-TPC-BF5601-B25-S2. Неохлаждаемый микроболометрический сенсор 640×512; фиксированный объектив 25мм; разрешение и скорость трансляции видео: 1280×1024, 25к/с; диафрагма: F1.0; Угол обзора 17.6° (Г); обнаружение транспорт/человек: 3205м/1041м, распознавание транспорт/человек: 786м/267м, идентификация транспорт/человек: 396м/133м; сжатие H.265+/H.265/H.264+/H.264/H.264B/H.264H/MJPEG; AGC, 3D DNR; Видеоаналитика: защита периметра, обнаружение огня, SMD. Питание 24 V AC/DC | 1900000 | 1767000
00-00126563 | Релион-PTZ-Exd-Н-Т-IP-4Мп4.8-154Z-СО-640-L25 48В-D | Релион | IP в/камера с разрешением 4 Мп. Видеомодуль Dahua DH-SDZ4032-HNR-ZB. Чувствительность 0.005 лк (день) / 0.0005 лк (ночь). Матрица 1/2,8" CMOS. Трансфокатор, оптический зум х32. Мощность, не более 120 Вт. Дополнительно на камеру установлена система очистки стекла. Тепловизионая IP-камера с фокусным расстоянием 25мм. Dahua DHI-TPC-BF5601-B25-S2. Неохлаждаемый микроболометрический сенсор 640×512; фиксированный объектив 25мм; разрешение и скорость трансляции видео: 1280×1024, 25к/с; диафрагма: F1.0; Угол обзора 17.6° (Г); обнаружение транспорт/человек: 3205м/1041м, распознавание транспорт/человек: 786м/267м, идентификация транспорт/человек: 396м/133м; сжатие H.265+/H.265/H.264+/H.264/H.264B/H.264H/MJPEG; AGC, 3D DNR; Видеоаналитика: защита периметра, обнаружение огня, SMD. Питание 48 V DC | 1900000 | 1767000
00-00126448 | Релион-PTZ-Exd-Н-Т-IP-4Мп4.8-154Z-СО-640-L35 220В- | Релион | IP в/камера с разрешением 4 Мп. Видеомодуль Dahua DH-SDZ4032-HNR-ZB. Чувствительность 0.005 лк (день) / 0.0005 лк (ночь). Матрица 1/2,8" CMOS. Трансфокатор, оптический зум х32. Мощность, не более 120 Вт. Дополнительно на камеру установлена система очистки стекла. Тепловизионая IP-камера с фокусным расстоянием 35мм. Dahua DHI-TPC-BF5601-B35-S2. Неохлаждаемый микроболометрический сенсор 640×512; фиксированный объектив 35мм; разрешение и скорость трансляции видео: 1280×1024, 25к/с; диафрагма: F1.0; Угол обзора 12.5° (Г); обнаружение транспорт/человек: 4487м/1458м, распознавание транспорт/человек:1100м/375м, идентификация транспорт/человек: 555м/187м; сжатие H.265+/H.265/H.264+/H.264/H.264B/H.264H/MJPEG; AGC, 3D DNR; Видеоаналитика: защита периметра, обнаружение огня, SMD. Питание 220 VAC | 2000000 | 1860000
00-00126450 | Релион-PTZ-Exd-Н-Т-IP-4Мп4.8-154Z-СО-640-L35 24В-D | Релион | IP в/камера с разрешением 4 Мп. Видеомодуль Dahua DH-SDZ4032-HNR-ZB. Чувствительность 0.005 лк (день) / 0.0005 лк (ночь). Матрица 1/2,8" CMOS. Трансфокатор, оптический зум х32. Мощность, не более 120 Вт. Дополнительно на камеру установлена система очистки стекла. Тепловизионая IP-камера с фокусным расстоянием 35мм. Dahua DHI-TPC-BF5601-B35-S2. Неохлаждаемый микроболометрический сенсор 640×512; фиксированный объектив 35мм; разрешение и скорость трансляции видео: 1280×1024, 25к/с; диафрагма: F1.0; Угол обзора 12.5° (Г); обнаружение транспорт/человек: 4487м/1458м, распознавание транспорт/человек:1100м/375м, идентификация транспорт/человек: 555м/187м; сжатие H.265+/H.265/H.264+/H.264/H.264B/H.264H/MJPEG; AGC, 3D DNR; Видеоаналитика: защита периметра, обнаружение огня, SMD. Питание 24 V AC/DC | 2000000 | 1860000
00-00126449 | Релион-PTZ-Exd-Н-Т-IP-4Мп4.8-154Z-СО-640-L35 48В-D | Релион | IP в/камера с разрешением 4 Мп. Видеомодуль Dahua DH-SDZ4032-HNR-ZB. Чувствительность 0.005 лк (день) / 0.0005 лк (ночь). Матрица 1/2,8" CMOS. Трансфокатор, оптический зум х32. Мощность, не более 120 Вт. Дополнительно на камеру установлена система очистки стекла. Тепловизионая IP-камера с фокусным расстоянием 35мм. Dahua DHI-TPC-BF5601-B35-S2. Неохлаждаемый микроболометрический сенсор 640×512; фиксированный объектив 35мм; разрешение и скорость трансляции видео: 1280×1024, 25к/с; диафрагма: F1.0; Угол обзора 12.5° (Г); обнаружение транспорт/человек: 4487м/1458м, распознавание транспорт/человек:1100м/375м, идентификация транспорт/человек: 555м/187м; сжатие H.265+/H.265/H.264+/H.264/H.264B/H.264H/MJPEG; AGC, 3D DNR; Видеоаналитика: защита периметра, обнаружение огня, SMD. Питание 48 V DC | 2000000 | 1860000
00-00126552 | Релион-PTZ-Exd-Н-Т-IP-4Мп4.8-154Z-СО-640-L5 220В-D | Релион | IP в/камера с разрешением 4 Мп. Видеомодуль Dahua DH-SDZ4032-HNR-ZB. Чувствительность 0.005 лк (день) / 0.0005 лк (ночь). Матрица 1/2,8" CMOS. Трансфокатор, оптический зум х32. Мощность, не более 120 Вт. Дополнительно на камеру установлена система очистки стекла. Тепловизионая IP-камера с фокусным расстоянием 5мм. Dahua DHI-TPC-BF5601-B5-S2. Неохлаждаемый микроболометрический сенсор 640×512; фиксированный объектив 5мм; разрешение и скорость трансляции видео: 1280×1024, 25к/с; диафрагма: F1.0; Угол обзора 81° (Г); обнаружение транспорт/человек: 641м/208м, распознавание транспорт/человек: 157м/53м, идентификация транспорт/человек: 79м/26м; сжатие H.265+/H.265/H.264+/H.264/H.264B/H.264H/MJPEG; AGC, 3D DNR; Видеоаналитика: защита периметра, обнаружение огня, SMD. Питание 220 VAC | 1900000 | 1767000
00-00126550 | Релион-PTZ-Exd-Н-Т-IP-4Мп4.8-154Z-СО-640-L5 24В-DH | Релион | IP в/камера с разрешением 4 Мп. Видеомодуль Dahua DH-SDZ4032-HNR-ZB. Чувствительность 0.005 лк (день) / 0.0005 лк (ночь). Матрица 1/2,8" CMOS. Трансфокатор, оптический зум х32. Мощность, не более 120 Вт. Дополнительно на камеру установлена система очистки стекла. Тепловизионая IP-камера с фокусным расстоянием 5мм. Dahua DHI-TPC-BF5601-B5-S2. Неохлаждаемый микроболометрический сенсор 640×512; фиксированный объектив 5мм; разрешение и скорость трансляции видео: 1280×1024, 25к/с; диафрагма: F1.0; Угол обзора 81° (Г); обнаружение транспорт/человек: 641м/208м, распознавание транспорт/человек: 157м/53м, идентификация транспорт/человек: 79м/26м; сжатие H.265+/H.265/H.264+/H.264/H.264B/H.264H/MJPEG; AGC, 3D DNR; Видеоаналитика: защита периметра, обнаружение огня, SMD. Питание 24 V AC/DC. | 1900000 | 1767000
00-00126551 | Релион-PTZ-Exd-Н-Т-IP-4Мп4.8-154Z-СО-640-L5 48В-DH | Релион | IP в/камера с разрешением 4 Мп. Видеомодуль Dahua DH-SDZ4032-HNR-ZB. Чувствительность 0.005 лк (день) / 0.0005 лк (ночь). Матрица 1/2,8" CMOS. Трансфокатор, оптический зум х32. Мощность, не более 120 Вт. Дополнительно на камеру установлена система очистки стекла. Тепловизионая IP-камера с фокусным расстоянием 5мм. Dahua DHI-TPC-BF5601-B5-S2. Неохлаждаемый микроболометрический сенсор 640×512; фиксированный объектив 5мм; разрешение и скорость трансляции видео: 1280×1024, 25к/с; диафрагма: F1.0; Угол обзора 81° (Г); обнаружение транспорт/человек: 641м/208м, распознавание транспорт/человек: 157м/53м, идентификация транспорт/человек: 79м/26м; сжатие H.265+/H.265/H.264+/H.264/H.264B/H.264H/MJPEG; AGC, 3D DNR; Видеоаналитика: защита периметра, обнаружение огня, SMD. Питание 48 V DC | 1900000 | 1767000
00-00126555 | Релион-PTZ-Exd-Н-Т-IP-4Мп4.8-154Z-СО-640-L9 220В-D | Релион | IP в/камера с разрешением 4 Мп. Видеомодуль Dahua DH-SDZ4032-HNR-ZB. Чувствительность 0.005 лк (день) / 0.0005 лк (ночь). Матрица 1/2,8" CMOS. Трансфокатор, оптический зум х32. Мощность, не более 120 Вт. Дополнительно на камеру установлена система очистки стекла. Тепловизионая IP-камера с фокусным расстоянием 9мм. Dahua DHI-TPC-BF5601-B9-S2. Неохлаждаемый микроболометрический сенсор 640×512; фиксированный объектив 9мм; разрешение и скорость трансляции видео: 1280×1024, 25к/с; диафрагма: F1.0; Угол обзора 48.6° (Г); обнаружение транспорт/человек: 1153м/375м, распознавание транспорт/человек: 283м/96м, идентификация транспорт/человек: 142м/48м; сжатие H.265+/H.265/H.264+/H.264/H.264B/H.264H/MJPEG; AGC, 3D DNR; Видеоаналитика: защита периметра, обнаружение огня, SMD. Питание 220 VAC | 1900000 | 1767000
00-00126553 | Релион-PTZ-Exd-Н-Т-IP-4Мп4.8-154Z-СО-640-L9 24В-DH | Релион | IP в/камера с разрешением 4 Мп. Видеомодуль Dahua DH-SDZ4032-HNR-ZB. Чувствительность 0.005 лк (день) / 0.0005 лк (ночь). Матрица 1/2,8" CMOS. Трансфокатор, оптический зум х32. Мощность, не более 120 Вт. Дополнительно на камеру установлена система очистки стекла. Тепловизионая IP-камера с фокусным расстоянием 9мм. Dahua DHI-TPC-BF5601-B9-S2. Неохлаждаемый микроболометрический сенсор 640×512; фиксированный объектив 9мм; разрешение и скорость трансляции видео: 1280×1024, 25к/с; диафрагма: F1.0; Угол обзора 48.6° (Г); обнаружение транспорт/человек: 1153м/375м, распознавание транспорт/человек: 283м/96м, идентификация транспорт/человек: 142м/48м; сжатие H.265+/H.265/H.264+/H.264/H.264B/H.264H/MJPEG; AGC, 3D DNR; Видеоаналитика: защита периметра, обнаружение огня, SMD. Питание 24 V AC/DC | 1900000 | 1767000
00-00126554 | Релион-PTZ-Exd-Н-Т-IP-4Мп4.8-154Z-СО-640-L9 48В-DH | Релион | IP в/камера с разрешением 4 Мп. Видеомодуль Dahua DH-SDZ4032-HNR-ZB. Чувствительность 0.005 лк (день) / 0.0005 лк (ночь). Матрица 1/2,8" CMOS. Трансфокатор, оптический зум х32. Мощность, не более 120 Вт. Дополнительно на камеру установлена система очистки стекла. Тепловизионая IP-камера с фокусным расстоянием 9мм. Dahua DHI-TPC-BF5601-B9-S2. Неохлаждаемый микроболометрический сенсор 640×512; фиксированный объектив 9мм; разрешение и скорость трансляции видео: 1280×1024, 25к/с; диафрагма: F1.0; Угол обзора 48.6° (Г); обнаружение транспорт/человек: 1153м/375м, распознавание транспорт/человек: 283м/96м, идентификация транспорт/человек: 142м/48м; сжатие H.265+/H.265/H.264+/H.264/H.264B/H.264H/MJPEG; AGC, 3D DNR; Видеоаналитика: защита периметра, обнаружение огня, SMD. Питание 48 V DC | 1900000 | 1767000
00-00126454 | Релион-PTZ-Exd-Н-Т-IP-4Мп4.8-154Z-СО-640-TL13 220В | Релион | IP в/камера с разрешением 4 Мп. Видеомодуль Dahua DH-SDZ4032-HNR-ZB. Чувствительность 0.005 лк (день) / 0.0005 лк (ночь). Матрица 1/2,8" CMOS. Трансфокатор, оптический зум х32. Мощность, не более 120 Вт. Дополнительно на камеру установлена система очистки стекла. Тепловизионая IP-камера с фокусным расстоянием 13мм. Dahua DHI-TPC-BF5601-TB13-S2. Неохлаждаемый микроболометрический сенсор 640×512; фиксированный объектив 13мм; разрешение и скорость трансляции видео: 1280×1024, 25к/с; диафрагма: F1.0; Угол обзора 37° (Г); обнаружение транспорт/человек: 1666м/541м, распознавание транспорт/человек: 408м/139м, идентификация транспорт/человек: 206м/69м; мониторинг температуры в диапазоне -20°C...+550°C с точностью ±2°C; сжатие H.265+/H.265/H.264+/H.264/H.264B/H.264H/MJPEG; AGC, 3D DNR; Видеоаналитика: защита периметра, обнаружение огня, SMD. Питание 220 VAC | 1950000 | 1813500
00-00126565 | Релион-PTZ-Exd-Н-Т-IP-4Мп4.8-154Z-СО-640-TL13 24В- | Релион | IP в/камера с разрешением 4 Мп. Видеомодуль Dahua DH-SDZ4032-HNR-ZB. Чувствительность 0.005 лк (день) / 0.0005 лк (ночь). Матрица 1/2,8" CMOS. Трансфокатор, оптический зум х32. Мощность, не более 120 Вт. Дополнительно на камеру установлена система очистки стекла. Тепловизионая IP-камера с фокусным расстоянием 13мм. Dahua DHI-TPC-BF5601-TB13-S2. Неохлаждаемый микроболометрический сенсор 640×512; фиксированный объектив 13мм; разрешение и скорость трансляции видео: 1280×1024, 25к/с; диафрагма: F1.0; Угол обзора 37° (Г); обнаружение транспорт/человек: 1666м/541м, распознавание транспорт/человек: 408м/139м, идентификация транспорт/человек: 206м/69м; мониторинг температуры в диапазоне -20°C...+550°C с точностью ±2°C; сжатие H.265+/H.265/H.264+/H.264/H.264B/H.264H/MJPEG; AGC, 3D DNR; Видеоаналитика: защита периметра, обнаружение огня, SMD. Питание 24 V AC/DC | 1950000 | 1813500
00-00126455 | Релион-PTZ-Exd-Н-Т-IP-4Мп4.8-154Z-СО-640-TL13 48В- | Релион | IP в/камера с разрешением 4 Мп. Видеомодуль Dahua DH-SDZ4032-HNR-ZB. Чувствительность 0.005 лк (день) / 0.0005 лк (ночь). Матрица 1/2,8" CMOS. Трансфокатор, оптический зум х32. Мощность, не более 120 Вт. Дополнительно на камеру установлена система очистки стекла. Тепловизионая IP-камера с фокусным расстоянием 13мм. Dahua DHI-TPC-BF5601-TB13-S2. Неохлаждаемый микроболометрический сенсор 640×512; фиксированный объектив 13мм; разрешение и скорость трансляции видео: 1280×1024, 25к/с; диафрагма: F1.0; Угол обзора 37° (Г); обнаружение транспорт/человек: 1666м/541м, распознавание транспорт/человек: 408м/139м, идентификация транспорт/человек: 206м/69м; мониторинг температуры в диапазоне -20°C...+550°C с точностью ±2°C; сжатие H.265+/H.265/H.264+/H.264/H.264B/H.264H/MJPEG; AGC, 3D DNR; Видеоаналитика: защита периметра, обнаружение огня, SMD. Питание 48 V DC | 1950000 | 1813500
00-00126451 | Релион-PTZ-Exd-Н-Т-IP-4Мп4.8-154Z-СО-640-TL19 220В | Релион | IP в/камера с разрешением 4 Мп. Видеомодуль Dahua DH-SDZ4032-HNR-ZB. Чувствительность 0.005 лк (день) / 0.0005 лк (ночь). Матрица 1/2,8" CMOS. Трансфокатор, оптический зум х32. Мощность, не более 120 Вт. Дополнительно на камеру установлена система очистки стекла. Тепловизионая IP-камера с фокусным расстоянием 19мм. Dahua DHI-TPC-BF5601-TB19-S2. Неохлаждаемый микроболометрический сенсор 640×512; фиксированный объектив 19мм; разрешение и скорость трансляции видео: 1280×1024, 25к/с; диафрагма: F1.0; Угол обзора 37° (Г); обнаружение транспорт/человек: 2435м/791м, распознавание транспорт/человек: 597м/203м, идентификация транспорт/человек: 301м/101м; мониторинг температуры в диапазоне -20°C...+550°C с точностью ±2°C; сжатие H.265+/H.265/H.264+/H.264/H.264B/H.264H/MJPEG; AGC, 3D DNR; Видеоаналитика: защита периметра, обнаружение огня, SMD. Питание 220 VAC | 1950000 | 1813500
00-00126453 | Релион-PTZ-Exd-Н-Т-IP-4Мп4.8-154Z-СО-640-TL19 24В- | Релион | IP в/камера с разрешением 4 Мп. Видеомодуль Dahua DH-SDZ4032-HNR-ZB. Чувствительность 0.005 лк (день) / 0.0005 лк (ночь). Матрица 1/2,8" CMOS. Трансфокатор, оптический зум х32. Мощность, не более 120 Вт. Дополнительно на камеру установлена система очистки стекла. Тепловизионая IP-камера с фокусным расстоянием 19мм. Dahua DHI-TPC-BF5601-TB19-S2. Неохлаждаемый микроболометрический сенсор 640×512; фиксированный объектив 19мм; разрешение и скорость трансляции видео: 1280×1024, 25к/с; диафрагма: F1.0; Угол обзора 37° (Г); обнаружение транспорт/человек: 2435м/791м, распознавание транспорт/человек: 597м/203м, идентификация транспорт/человек: 301м/101м; мониторинг температуры в диапазоне -20°C...+550°C с точностью ±2°C; сжатие H.265+/H.265/H.264+/H.264/H.264B/H.264H/MJPEG; AGC, 3D DNR; Видеоаналитика: защита периметра, обнаружение огня, SMD. Питание 24 V AC/DC | 1950000 | 1813500
00-00126452 | Релион-PTZ-Exd-Н-Т-IP-4Мп4.8-154Z-СО-640-TL19 48В- | Релион | IP в/камера с разрешением 4 Мп. Видеомодуль Dahua DH-SDZ4032-HNR-ZB. Чувствительность 0.005 лк (день) / 0.0005 лк (ночь). Матрица 1/2,8" CMOS. Трансфокатор, оптический зум х32. Мощность, не более 120 Вт. Дополнительно на камеру установлена система очистки стекла. Тепловизионая IP-камера с фокусным расстоянием 19мм. Dahua DHI-TPC-BF5601-TB19-S2. Неохлаждаемый микроболометрический сенсор 640×512; фиксированный объектив 19мм; разрешение и скорость трансляции видео: 1280×1024, 25к/с; диафрагма: F1.0; Угол обзора 37° (Г); обнаружение транспорт/человек: 2435м/791м, распознавание транспорт/человек: 597м/203м, идентификация транспорт/человек: 301м/101м; мониторинг температуры в диапазоне -20°C...+550°C с точностью ±2°C; сжатие H.265+/H.265/H.264+/H.264/H.264B/H.264H/MJPEG; AGC, 3D DNR; Видеоаналитика: защита периметра, обнаружение огня, SMD. Питание 48 V DC | 1950000 | 1813500
00-00126439 | Релион-PTZ-Exd-Н-Т-IP-4Мп4.8-154Z-СО-640-TL25 220В | Релион | IP в/камера с разрешением 4 Мп. Видеомодуль Dahua DH-SDZ4032-HNR-ZB. Чувствительность 0.005 лк (день) / 0.0005 лк (ночь). Матрица 1/2,8" CMOS. Трансфокатор, оптический зум х32. Мощность, не более 120 Вт. Дополнительно на камеру установлена система очистки стекла. Тепловизионая IP-камера с фокусным расстоянием 25мм. Dahua DHI-TPC-BF5601-TB25-S2. Неохлаждаемый микроболометрический сенсор 640×512; фиксированный объектив 25мм; разрешение и скорость трансляции видео: 1280×1024, 25к/с; диафрагма: F1.0; Угол обзора 17.6° (Г); обнаружение транспорт/человек: 3205м/1041м, распознавание транспорт/человек: 786м/267м, идентификация транспорт/человек: 396м/133м; мониторинг температуры в диапазоне -20°C...+550°C с точностью ±2°C; сжатие H.265+/H.265/H.264+/H.264/H.264B/H.264H/MJPEG; AGC, 3D DNR; Видеоаналитика: защита периметра, обнаружение огня, SMD. Питание 220 VAC. | 2000000 | 1860000
00-00126441 | Релион-PTZ-Exd-Н-Т-IP-4Мп4.8-154Z-СО-640-TL25 24В- | Релион | IP в/камера с разрешением 4 Мп. Видеомодуль Dahua DH-SDZ4032-HNR-ZB. Чувствительность 0.005 лк (день) / 0.0005 лк (ночь). Матрица 1/2,8" CMOS. Трансфокатор, оптический зум х32. Мощность, не более 120 Вт. Дополнительно на камеру установлена система очистки стекла. Тепловизионая IP-камера с фокусным расстоянием 25мм. Dahua DHI-TPC-BF5601-TB25-S2. Неохлаждаемый микроболометрический сенсор 640×512; фиксированный объектив 25мм; разрешение и скорость трансляции видео: 1280×1024, 25к/с; диафрагма: F1.0; Угол обзора 17.6° (Г); обнаружение транспорт/человек: 3205м/1041м, распознавание транспорт/человек: 786м/267м, идентификация транспорт/человек: 396м/133м; мониторинг температуры в диапазоне -20°C...+550°C с точностью ±2°C; сжатие H.265+/H.265/H.264+/H.264/H.264B/H.264H/MJPEG; AGC, 3D DNR; Видеоаналитика: защита периметра, обнаружение огня, SMD. Питание 24 V AC/DC | 2000000 | 1860000
00-00126440 | Релион-PTZ-Exd-Н-Т-IP-4Мп4.8-154Z-СО-640-TL25 48В- | Релион | IP в/камера с разрешением 4 Мп. Видеомодуль Dahua DH-SDZ4032-HNR-ZB. Чувствительность 0.005 лк (день) / 0.0005 лк (ночь). Матрица 1/2,8" CMOS. Трансфокатор, оптический зум х32. Мощность, не более 120 Вт. Дополнительно на камеру установлена система очистки стекла. Тепловизионая IP-камера с фокусным расстоянием 25мм. Dahua DHI-TPC-BF5601-TB25-S2. Неохлаждаемый микроболометрический сенсор 640×512; фиксированный объектив 25мм; разрешение и скорость трансляции видео: 1280×1024, 25к/с; диафрагма: F1.0; Угол обзора 17.6° (Г); обнаружение транспорт/человек: 3205м/1041м, распознавание транспорт/человек: 786м/267м, идентификация транспорт/человек: 396м/133м; мониторинг температуры в диапазоне -20°C...+550°C с точностью ±2°C; сжатие H.265+/H.265/H.264+/H.264/H.264B/H.264H/MJPEG; AGC, 3D DNR; Видеоаналитика: защита периметра, обнаружение огня, SMD. Питание 48 V DC | 2000000 | 1860000
00-00126436 | Релион-PTZ-Exd-Н-Т-IP-4Мп4.8-154Z-СО-640-TL35 220В | Релион | IP в/камера с разрешением 4 Мп. Видеомодуль Dahua DH-SDZ4032-HNR-ZB. Чувствительность 0.005 лк (день) / 0.0005 лк (ночь). Матрица 1/2,8" CMOS. Трансфокатор, оптический зум х32. Мощность, не более 120 Вт. Дополнительно на камеру установлена система очистки стекла. Тепловизионая IP-камера с фокусным расстоянием 35мм. Dahua DHI-TPC-BF5601-TB35-S2. Неохлаждаемый микроболометрический сенсор 640×512; фиксированный объектив 35мм; разрешение и скорость трансляции видео: 1280×1024, 25к/с; диафрагма: F1.0; Угол обзора 12.5° (Г); обнаружение транспорт/человек: 4487м/1458м, распознавание транспорт/человек:1100м/375м, идентификация транспорт/человек: 555м/187м; мониторинг температуры в диапазоне -20°C...+550°C с точностью ±2°C; сжатие H.265+/H.265/H.264+/H.264/H.264B/H.264H/MJPEG; AGC, 3D DNR; Видеоаналитика: защита периметра, обнаружение огня, SMD. Питание 220 VAC. | 2200000 | 2046000
00-00126438 | Релион-PTZ-Exd-Н-Т-IP-4Мп4.8-154Z-СО-640-TL35 24В- | Релион | IP в/камера с разрешением 4 Мп. Видеомодуль Dahua DH-SDZ4032-HNR-ZB. Чувствительность 0.005 лк (день) / 0.0005 лк (ночь). Матрица 1/2,8" CMOS. Трансфокатор, оптический зум х32. Мощность, не более 120 Вт. Дополнительно на камеру установлена система очистки стекла. Тепловизионая IP-камера с фокусным расстоянием 35мм. Dahua DHI-TPC-BF5601-TB35-S2. Неохлаждаемый микроболометрический сенсор 640×512; фиксированный объектив 35мм; разрешение и скорость трансляции видео: 1280×1024, 25к/с; диафрагма: F1.0; Угол обзора 12.5° (Г); обнаружение транспорт/человек: 4487м/1458м, распознавание транспорт/человек:1100м/375м, идентификация транспорт/человек: 555м/187м; мониторинг температуры в диапазоне -20°C...+550°C с точностью ±2°C; сжатие H.265+/H.265/H.264+/H.264/H.264B/H.264H/MJPEG; AGC, 3D DNR; Видеоаналитика: защита периметра, обнаружение огня, SMD. Питание 24 V AC/DC | 2200000 | 2046000
00-00126437 | Релион-PTZ-Exd-Н-Т-IP-4Мп4.8-154Z-СО-640-TL35 48В- | Релион | IP в/камера с разрешением 4 Мп. Видеомодуль Dahua DH-SDZ4032-HNR-ZB. Чувствительность 0.005 лк (день) / 0.0005 лк (ночь). Матрица 1/2,8" CMOS. Трансфокатор, оптический зум х32. Мощность, не более 120 Вт. Дополнительно на камеру установлена система очистки стекла. Тепловизионая IP-камера с фокусным расстоянием 35мм. Dahua DHI-TPC-BF5601-TB35-S2. Неохлаждаемый микроболометрический сенсор 640×512; фиксированный объектив 35мм; разрешение и скорость трансляции видео: 1280×1024, 25к/с; диафрагма: F1.0; Угол обзора 12.5° (Г); обнаружение транспорт/человек: 4487м/1458м, распознавание транспорт/человек:1100м/375м, идентификация транспорт/человек: 555м/187м; мониторинг температуры в диапазоне -20°C...+550°C с точностью ±2°C; сжатие H.265+/H.265/H.264+/H.264/H.264B/H.264H/MJPEG; AGC, 3D DNR; Видеоаналитика: защита периметра, обнаружение огня, SMD. Питание 48 V DC | 2200000 | 2046000
00-00126445 | Релион-PTZ-Exd-Н-Т-IP-4Мп4.8-154Z-СО-640-TL5 220В- | Релион | IP в/камера с разрешением 4 Мп. Видеомодуль Dahua DH-SDZ4032-HNR-ZB. Чувствительность 0.005 лк (день) / 0.0005 лк (ночь). Матрица 1/2,8" CMOS. Трансфокатор, оптический зум х32. Мощность, не более 120 Вт. Дополнительно на камеру установлена система очистки стекла. Тепловизионая IP-камера с фокусным расстоянием 5мм. Dahua DHI-TPC-BF5601-TB5-S2. Неохлаждаемый микроболометрический сенсор 640×512; фиксированный объектив 5мм; разрешение и скорость трансляции видео: 1280×1024, 25к/с; диафрагма: F1.0; Угол обзора 81° (Г); обнаружение транспорт/человек: 641м/208м, распознавание транспорт/человек: 157м/53м, идентификация транспорт/человек: 79м/26м; мониторинг температуры в диапазоне -20°C...+550°C с точностью ±2°C; сжатие H.265+/H.265/H.264+/H.264/H.264B/H.264H/MJPEG; AGC, 3D DNR. Питание 220 VAC | 2000000 | 1860000
00-00126447 | Релион-PTZ-Exd-Н-Т-IP-4Мп4.8-154Z-СО-640-TL5 24В-D | Релион | IP в/камера с разрешением 4 Мп. Видеомодуль Dahua DH-SDZ4032-HNR-ZB. Чувствительность 0.005 лк (день) / 0.0005 лк (ночь). Матрица 1/2,8" CMOS. Трансфокатор, оптический зум х32. Мощность, не более 120 Вт. Дополнительно на камеру установлена система очистки стекла. Тепловизионая IP-камера с фокусным расстоянием 5мм. Dahua DHI-TPC-BF5601-TB5-S2. Неохлаждаемый микроболометрический сенсор 640×512; фиксированный объектив 5мм; разрешение и скорость трансляции видео: 1280×1024, 25к/с; диафрагма: F1.0; Угол обзора 81° (Г); обнаружение транспорт/человек: 641м/208м, распознавание транспорт/человек: 157м/53м, идентификация транспорт/человек: 79м/26м; мониторинг температуры в диапазоне -20°C...+550°C с точностью ±2°C; сжатие H.265+/H.265/H.264+/H.264/H.264B/H.264H/MJPEG; AGC, 3D DNR. Питание 24 V AC/DC | 2000000 | 1860000
00-00126446 | Релион-PTZ-Exd-Н-Т-IP-4Мп4.8-154Z-СО-640-TL5 48В-D | Релион | IP в/камера с разрешением 4 Мп. Видеомодуль Dahua DH-SDZ4032-HNR-ZB. Чувствительность 0.005 лк (день) / 0.0005 лк (ночь). Матрица 1/2,8" CMOS. Трансфокатор, оптический зум х32. Мощность, не более 120 Вт. Дополнительно на камеру установлена система очистки стекла. Тепловизионая IP-камера с фокусным расстоянием 5мм. Dahua DHI-TPC-BF5601-TB5-S2. Неохлаждаемый микроболометрический сенсор 640×512; фиксированный объектив 5мм; разрешение и скорость трансляции видео: 1280×1024, 25к/с; диафрагма: F1.0; Угол обзора 81° (Г); обнаружение транспорт/человек: 641м/208м, распознавание транспорт/человек: 157м/53м, идентификация транспорт/человек: 79м/26м; мониторинг температуры в диапазоне -20°C...+550°C с точностью ±2°C; сжатие H.265+/H.265/H.264+/H.264/H.264B/H.264H/MJPEG; AGC, 3D DNR. Питание 48 V DC | 2000000 | 1860000
00-00126442 | Релион-PTZ-Exd-Н-Т-IP-4Мп4.8-154Z-СО-640-TL9 220В- | Релион | IP в/камера с разрешением 4 Мп. Видеомодуль Dahua DH-SDZ4032-HNR-ZB. Чувствительность 0.005 лк (день) / 0.0005 лк (ночь). Матрица 1/2,8" CMOS. Трансфокатор, оптический зум х32. Мощность, не более 120 Вт. Дополнительно на камеру установлена система очистки стекла. Тепловизионая IP-камера с фокусным расстоянием 9мм. Dahua DHI-TPC-BF5601-TB9-S2. Неохлаждаемый микроболометрический сенсор 640×512; фиксированный объектив 9мм; разрешение и скорость трансляции видео: 1280×1024, 25к/с; диафрагма: F1.0; Угол обзора 48.6° (Г); обнаружение транспорт/человек: 1153м/375м, распознавание транспорт/человек: 283м/96м, идентификация транспорт/человек: 142м/48м; мониторинг температуры в диапазоне -20°C...+550°C с точностью ±2°C; сжатие H.265+/H.265/H.264+/H.264/H.264B/H.264H/MJPEG; AGC, 3D DN.. Питание 220 VAC. | 2000000 | 1860000
00-00126444 | Релион-PTZ-Exd-Н-Т-IP-4Мп4.8-154Z-СО-640-TL9 24В-D | Релион | IP в/камера с разрешением 4 Мп. Видеомодуль Dahua DH-SDZ4032-HNR-ZB. Чувствительность 0.005 лк (день) / 0.0005 лк (ночь). Матрица 1/2,8" CMOS. Трансфокатор, оптический зум х32. Мощность, не более 120 Вт. Дополнительно на камеру установлена система очистки стекла. Тепловизионая IP-камера с фокусным расстоянием 9мм. Dahua DHI-TPC-BF5601-TB9-S2. Неохлаждаемый микроболометрический сенсор 640×512; фиксированный объектив 9мм; разрешение и скорость трансляции видео: 1280×1024, 25к/с; диафрагма: F1.0; Угол обзора 48.6° (Г); обнаружение транспорт/человек: 1153м/375м, распознавание транспорт/человек: 283м/96м, идентификация транспорт/человек: 142м/48м; мониторинг температуры в диапазоне -20°C...+550°C с точностью ±2°C; сжатие H.265+/H.265/H.264+/H.264/H.264B/H.264H/MJPEG; AGC, 3D DN. Питание 24 V AC/DC | 2000000 | 1860000
00-00126443 | Релион-PTZ-Exd-Н-Т-IP-4Мп4.8-154Z-СО-640-TL9 48В-D | Релион | IP в/камера с разрешением 4 Мп. Видеомодуль Dahua DH-SDZ4032-HNR-ZB. Чувствительность 0.005 лк (день) / 0.0005 лк (ночь). Матрица 1/2,8" CMOS. Трансфокатор, оптический зум х32. Мощность, не более 120 Вт. Дополнительно на камеру установлена система очистки стекла. Тепловизионая IP-камера с фокусным расстоянием 9мм. Dahua DHI-TPC-BF5601-TB9-S2. Неохлаждаемый микроболометрический сенсор 640×512; фиксированный объектив 9мм; разрешение и скорость трансляции видео: 1280×1024, 25к/с; диафрагма: F1.0; Угол обзора 48.6° (Г); обнаружение транспорт/человек: 1153м/375м, распознавание транспорт/человек: 283м/96м, идентификация транспорт/человек: 142м/48м; мониторинг температуры в диапазоне -20°C...+550°C с точностью ±2°C; сжатие H.265+/H.265/H.264+/H.264/H.264B/H.264H/MJPEG; AGC, 3D DN. Питание 48 V DC. | 2000000 | 1860000
00-00132581 | Релион-А-200-IP-2Мп 5-60Z-220VAC-SD-DH | Релион | Цифровая IP-видеокамера с разрешением 2 Мп. Видеомодуль Dahua DH-IPC-HFW5241EP-Z12E-S3. Моторизованный объектив 5-60мм. Чувствительность Чувствительность 0.0007 лк (день) / 0.0004 лк (ночь). Питание 220VAC. | 75000 | 69750
00-00132580 | Релион-А-200-IP-2Мп 5-60Z-24÷36VDC/AC-SD-DH | Релион | Цифровая IP-видеокамера с разрешением 2 Мп. ВидеомодульDahua DH-IPC-HFW5241EP-Z12E-S3. Моторизованный объектив 5-60мм. Чувствительность Чувствительность 0.0007 лк (день) / 0.0004 лк (ночь). Питание 24-36VDC/AC. | 75000 | 69750
00-00132579 | Релион-А-200-IP-2Мп5-60Z-PoE-SD-DH | Релион | Цифровая IP-видеокамера с разрешением 2 Мп. Видеомодуль Dahua DH-IPC-HFW5241EP-Z12E-S3. Моторизованный объектив 5-60мм. Чувствительность 0.0007 лк (день) / 0.0004 лк (ночь). Питание PoE. | 75000 | 69750
00-00126392 | Спектрон Релион-А-200-IP-4Мп4.8-154Z-РоE-DH | Релион | Цифровая IP-видеокамера с разрешением 4 Мп. Видеомодуль Dahua DH-SDZ4032-HNR-ZB. Моторизованный объектив, скоростной, 4.8-154 мм, автофокус. Чувствительность 0.005 лк (день) / 0.0005 лк (ночь). Питание PoE. | 98000 | 91140
00-00115302 | Релион-А-200-IP-5Мп 5.3-64Z-220VAC-SD-BD | Релион | Цифровая IP-видеокамера взрывозащищенная с разрешением 5 Мп. Видеомодуль Beward SV3218RZX. Моторизованный объектив 5.3-64мм. Чувствительность 0.006 лк (день) / 0.003 лк (ночь). Питание 220VAC. | 78000 | 72540
00-00115301 | Релион-А-200-IP-5Мп 5.3-64Z-24÷36VDC/AC-SD-BD | Релион | Цифровая IP-видеокамера взрывозащищенная с разрешением 5 Мп. Видеомодуль Beward SV3218RZX. Моторизованный объектив 5.3-64мм. Чувствительность 0.006 лк (день) / 0.003 лк (ночь). Питание 24-36VDC/AC. | 78000 | 72540
00-00115299 | Релион-А-200-IP-5Мп2.7-13.5Z-220VAC-SD-BD | Релион | Цифровая IP-видеокамера взрывозащищенная с разрешением 5 Мп. Видеомодуль Beward SV3218RBZ. Моторизованный объектив 2.7-13.5мм. Чувствительность 0.006 лк (день) / 0.003 лк (ночь). Питание 220VAC. | 75000 | 69750
00-00115298 | Релион-А-200-IP-5Мп2.7-13.5Z-24÷36VDC/AC-SD-BD | Релион | Цифровая IP-видеокамера взрывозащищенная с разрешением 5 Мп. Видеомодуль Beward SV3218RBZ. Моторизованный объектив 2.7-13.5мм. Чувствительность 0.006 лк (день) / 0.003 лк (ночь). Питание 24-36VDC/AC. | 75000 | 69750
00-00115297 | Релион-А-200-IP-5Мп2.7-13.5Z-PoE-SD-BD | Релион | Цифровая IP-видеокамера взрывозащищенная с разрешением 5 Мп. Видеомодуль Beward SV3218RBZ. Моторизованный объектив 2.7-13.5мм. Чувствительность 0.006 лк (день) / 0.003 лк (ночь). Питание PoE. | 75000 | 69750
00-00115296 | Релион-А-200-IP-5Мп2.8-13.5mm-220VAC-BD | Релион | Цифровая IP-видеокамера взрывозащищенная с разрешением 5 Мп. Видеомодуль Beward SV3218M. Вариофокальный объектив 2.8-13.5мм. Чувствительность 0.006 лк (день) / 0.003 лк (ночь). Питание 220VAC. | 68000 | 63240
00-00115295 | Релион-А-200-IP-5Мп2.8-13.5mm-24÷36VDC/AC-BD | Релион | Цифровая IP-видеокамера взрывозащищенная с разрешением 5 Мп. Видеомодуль Beward SV3218M. Вариофокальный объектив 2.8-13.5мм. Чувствительность 0.006 лк (день) / 0.003 лк (ночь). Питание 24-36VDC/AC. | 68000 | 63240
00-00115294 | Релион-А-200-IP-5Мп2.8-13.5mm-РоE-BD | Релион | Цифровая IP-видеокамера взрывозащищенная с разрешением 5 Мп. Видеомодуль Beward SV3218M. Вариофокальный объектив 2.8-13.5мм. Чувствительность 0.006 лк (день) / 0.003 лк (ночь). Питание PoE. | 68000 | 63240
00-00115300 | Релион-А-200-IP-5Мп5.3-64Z-PoE-SD-BD | Релион | Цифровая IP-видеокамера взрывозащищенная с разрешением 5 Мп. Видеомодуль Beward SV3218RZX. Моторизованный объектив 5.3-64мм. Чувствительность 0.006 лк (день) / 0.003 лк (ночь). Питание PoE. | 78000 | 72540
00-00132578 | Релион-А-200-IP-6Мп2.7-13.5Z-220VAC-SD-DH | Релион | Цифровая IP-видеокамера с разрешением 6 Мп. Видеомодуль Dahua DH-IPC-HFW3649TP-ZAS-IL.. Моторизованный объектив 2.7-13.5мм. Чувствительность 0.006 лк (день) / 0.003 лк (ночь). Питание 220VAC. | 67000 | 62310
00-00132577 | Релион-А-200-IP-6Мп2.7-13.5Z-24÷36VDC/AC-SD-DH | Релион | Цифровая IP-видеокамера с разрешением 6 Мп. Видеомодуль Dahua DH-IPC-HFW3649TP-ZAS-IL. Моторизованный объектив 2.7-13.5мм. Чувствительность 0.005 лк (день) / 0.0005 лк (ночь). Питание 24-36VDC/AC. | 67000 | 62310
00-00132576 | Релион-А-200-IP-6Мп2.7-13.5Z-PoE-SD-DH | Релион | Цифровая IP-видеокамера с разрешением 6 Мп. Видеомодуль Dahua DH-IPC-HFW3649TP-ZAS-IL. Моторизованный объектив 2.7-13.5мм. Чувствительность 0.005 лк (день) / 0.0005 лк (ночь). Питание PoE. | 67000 | 62310
00-00132584 | Релион-А-300-IP-4Мп3.7-16mm-220VAC-DH | Релион | Цифровая в/камера с разрешением 4 Мп. Видеомодуль Dahua DH-IPC-HF5442FP-ZE-S3. Вариофокальный объектив 3.7-16. Чувствительность 0.0006 лк (день) / 0.0004 лк (ночь). Питание 220VAC. | 72000 | 66960
00-00132583 | Релион-А-300-IP-4Мп3.7-16mm-24÷36VDC/AC-DH | Релион | Цифровая в/камера с разрешением 4 Мп. Видеомодуль Dahua DH-IPC-HF5442FP-ZE-S3. Вариофокальный объектив 3.7-16. Чувствительность 0.0006 лк (день) / 0.0004 лк (ночь). Питание 24-36VDC/AC. | 72000 | 66960
00-00132582 | Релион-А-300-IP-4Мп3.7-16mm-PoE-DH | Релион | Цифровая в/камера с разрешением 4 Мп. Видеомодуль Dahua DH-IPC-HF5442FP-ZE-S3. Вариофокальный объектив 3.7-16. Чувствительность 0.0006 лк (день) / 0.0004 лк (ночь). Питание PoE. | 72000 | 66960
00-00132725 | Релион-А-300-IP-5Мп-RUS | Релион | Цифровая IP-видеокамера с разрешением 5 Мп. Чувствит. 0.002 лк. Матрица 1/2.8" CMOS. Видеомодуль Trassir. Моторизованный объектив 2.7-13.5мм. Формат сжатия H.264, H.264+, H.265, H.265+. WDR 120 дБ, 3D DNR, BLC, ROI, Defog. Детекция лиц, автомобилей. | 77000 | 71610
00-00132587 | Релион-А-300-IP-5Мп2.7-13.5Z-220VAC-TD | Релион | Цифровая в/камера с разрешением 5 Мп. Видеомодуль Tiandy TC-C35LP Spec:I8W/A/E/Y/M/H/2.7-13.5mm/V4.0. Моторизованный объектив 2.7-13.5мм. Чувствит. 0.0004 лк. Питание 220VAC. | 72000 | 66960
00-00132586 | Релион-А-300-IP-5Мп2.7-13.5Z-24÷36VDC/AC-TD | Релион | Цифровая в/камера с разрешением 5 Мп. Видеомодуль Tiandy TC-C35LP Spec:I8W/A/E/Y/M/H/2.7-13.5mm/V4.0. Моторизованный объектив 2.7-13.5мм. Чувствит. 0.0004 лк. Питание 24-36VDC/AC. | 72000 | 66960
00-00132585 | Релион-А-300-IP-5Мп2.7-13.5Z-PoE-TD | Релион | Цифровая в/камера с разрешением 5 Мп. Видеомодуль Tiandy TC-C35LP Spec:I8W/A/E/Y/M/H/2.7-13.5mm/V4.0. Моторизованный объектив 2.7-13.5мм. Чувствит. 0.0004 лк. Питание PoE. | 72000 | 66960
00-00132599 | Релион-А-300-ИК-IP-2Мп5-60Z-220VAC-SD-DH | Релион | Цифровая IP-видеокамера с разрешением 2 Мп. Видеомодуль Dahua DH-IPC-HFW5241EP-Z12E-S3. Моторизованный объектив 5-60мм. Чувствительность Чувствительность 0.0007 лк (день) / 0.0004 лк (ночь). Питание 220VAC. | 80000 | 74400
00-00132598 | Релион-А-300-ИК-IP-2Мп5-60Z-24÷36VDC/AC-SD-DH | Релион | Цифровая IP-видеокамера с разрешением 2 Мп. ВидеомодульDahua DH-IPC-HFW5241EP-Z12E-S3. Моторизованный объектив 5-60мм. Чувствительность Чувствительность 0.0007 лк (день) / 0.0004 лк (ночь). Питание 24-36VDC/AC. | 80000 | 74400
00-00132597 | Релион-А-300-ИК-IP-2Мп5-60Z-PoE-SD-DH | Релион | Цифровая IP-видеокамера с разрешением 2 Мп. Видеомодуль Dahua DH-IPC-HFW5241EP-Z12E-S3. Моторизованный объектив 5-60мм. Чувствительность 0.0007 лк (день) / 0.0004 лк (ночь). Питание PoE. | 80000 | 74400
00-00132593 | Релион-А-300-ИК-IP-4Мп3.7-16mm-220VAC-DH | Релион | Цифровая в/камера с разрешением 4 Мп. Видеомодуль Dahua DH-IPC-HF5442FP-ZE-S3 Матрица 1/1.8" CMOS. Вариофокальный объектив 3.7-16. Чувствительность 0.0006 лк (день) / 0.0004 лк (ночь). Питание 220VAC. | 77000 | 71610
00-00132592 | Релион-А-300-ИК-IP-4Мп3.7-16mm-24÷36VDC/AC-DH | Релион | Цифровая в/камера с разрешением 4 Мп. Видеомодуль Dahua DH-IPC-HF5442FP-ZE-S3 Матрица 1/1.8" CMOS. Вариофокальный объектив 3.7-16. Чувствительность 0.0006 лк (день) / 0.0004 лк (ночь). Питание 24-36VDC/AC. | 77000 | 71610
00-00132591 | Релион-А-300-ИК-IP-4Мп3.7-16mm-PoE-DH | Релион | Цифровая в/камера с разрешением 4 Мп. Видеомодуль Dahua DH-IPC-HF5442FP-ZE-S3 Матрица 1/1.8" CMOS. Вариофокальный объектив 3.7-16. Чувствительность 0.0006 лк (день) / 0.0004 лк (ночь). Питание PoE. | 77000 | 71610
00-00132726 | Релион-А-300-ИК-IP-5Мп-RUS | Релион | Цифровая IP-видеокамера с разрешением 5 Мп. Чувствит. 0.002 лк. Матрица 1/2.8" CMOS. Видеомодуль Trassir. Моторизованный объектив 2.7-13.5мм. Формат сжатия H.264, H.264+, H.265, H.265+. WDR 120 дБ, 3D DNR, BLC, ROI, Defog. Детекция лиц, автомобилей. | 80000 | 74400
00-00115311 | Релион-А-300-ИК-IP-5Мп2.7-13.5Z-220VAC-SD-BD | Релион | Цифровая IP-видеокамера взрывозащищенная с разрешением 5 Мп. Видеомодуль Beward SV3218RBZ. Моторизованный объектив 2.7-13.5мм. Чувствительность 0.006 лк (день) / 0.003 лк (ночь). Питание 220VAC. | 80000 | 74400
00-00132596 | Релион-А-300-ИК-IP-5Мп2.7-13.5Z-220VAC-TD | Релион | Цифровая в/камера с разрешением 5 Мп. Видеомодуль Tiandy TC-C35LP Spec:I8W/A/E/Y/M/H/2.7-13.5mm/V4.0. Матрица 1/1.8" CMOS. Моторизованный объектив 2.7-13.5мм. Чувствит. 0.0004 лк. Питание 220VAC. | 77000 | 71610
00-00115310 | Релион-А-300-ИК-IP-5Мп2.7-13.5Z-24÷36VDC/AC-SD-BD | Релион | Цифровая IP-видеокамера взрывозащищенная с разрешением 5 Мп. Видеомодуль Beward SV3218RBZ. Моторизованный объектив 2.7-13.5мм. Чувствительность 0.006 лк (день) / 0.003 лк (ночь). Питание 24-36VDC/AC. | 80000 | 74400
00-00132595 | Релион-А-300-ИК-IP-5Мп2.7-13.5Z-24÷36VDC/AC-TD | Релион | Цифровая в/камера с разрешением 5 Мп. Видеомодуль Tiandy TC-C35LP Spec:I8W/A/E/Y/M/H/2.7-13.5mm/V4.0. Матрица 1/1.8" CMOS. Моторизованный объектив 2.7-13.5мм. Чувствит. 0.0004 лк. Питание 24-36VDC/AC. | 77000 | 71610
00-00115309 | Релион-А-300-ИК-IP-5Мп2.7-13.5Z-PoE-SD-BD | Релион | Цифровая IP-видеокамера взрывозащищенная с разрешением 5 Мп. Видеомодуль Beward SV3218RBZ. Моторизованный объектив 2.7-13.5мм. Чувствительность 0.006 лк (день) / 0.003 лк (ночь). Питание PoE. | 80000 | 74400
00-00132594 | Релион-А-300-ИК-IP-5Мп2.7-13.5Z-PoE-TD | Релион | Цифровая в/камера с разрешением 5 Мп. Видеомодуль Tiandy TC-C35LP Spec:I8W/A/E/Y/M/H/2.7-13.5mm/V4.0. Матрица 1/1.8" CMOS. Моторизованный объектив 2.7-13.5мм. Чувствит. 0.0004 лк. Питание PoE. | 77000 | 71610
00-00115308 | Релион-А-300-ИК-IP-5Мп2.8-13.5mm-220VAC-BD | Релион | Цифровая IP-видеокамера взрывозащищенная с разрешением 5 Мп. Видеомодуль Beward SV3218M. Вариофокальный объектив 2.8-13.5мм. Чувствительность 0.006 лк (день) / 0.003 лк (ночь). Питание 220VAC. | 73000 | 67890
00-00115307 | Релион-А-300-ИК-IP-5Мп2.8-13.5mm-24÷36VDC/AC-BD | Релион | Цифровая IP-видеокамера взрывозащищенная с разрешением 5 Мп. Видеомодуль Beward SV3218M. Вариофокальный объектив 2.8-13.5мм. Чувствительность 0.006 лк (день) / 0.003 лк (ночь). Питание 24-36VDC/AC. | 73000 | 67890
00-00115306 | Релион-А-300-ИК-IP-5Мп2.8-13.5mm-PoE-BD | Релион | Цифровая IP-видеокамера взрывозащищенная с разрешением 5 Мп. Видеомодуль Beward SV3218M. Вариофокальный объектив 2.8-13.5мм. Чувствительность 0.006 лк (день) / 0.003 лк (ночь). Питание PoE. | 73000 | 67890
00-00115314 | Релион-А-300-ИК-IP-5Мп5.3-64Z-220VAC-SD-BD | Релион | Цифровая IP-видеокамера взрывозащищенная с разрешением 5 Мп. Видеомодуль Beward SV3218RZX. Моторизованный объектив 5.3-64мм. Чувствительность 0.006 лк (день) / 0.003 лк (ночь). Питание 220VAC. | 83000 | 77190
00-00115313 | Релион-А-300-ИК-IP-5Мп5.3-64Z-24÷36VDC/AC-SD-BD | Релион | Цифровая IP-видеокамера взрывозащищенная с разрешением 5 Мп. Видеомодуль Beward SV3218RZX. Моторизованный объектив 5.3-64мм. Чувствительность 0.006 лк (день) / 0.003 лк (ночь). Питание 24-36VDC/AC. | 83000 | 77190
00-00115312 | Релион-А-300-ИК-IP-5Мп5.3-64Z-PoE-SD-BD | Релион | Цифровая IP-видеокамера взрывозащищенная с разрешением 5 Мп. Видеомодуль Beward SV3218RZX. Моторизованный объектив 5.3-64мм. Чувствительность 0.006 лк (день) / 0.003 лк (ночь). Питание PoE. | 83000 | 77190
00-00132590 | Релион-А-300-ИК-IP-6Мп2.7-13.5Z-220VAC-SD-DH | Релион | Цифровая IP-видеокамера с разрешением 6 Мп. Видеомодуль Dahua DH-IPC-HFW3649TP-ZAS-IL.. Моторизованный объектив 2.7-13.5мм. Чувствительность 0.006 лк (день) / 0.003 лк (ночь). Питание 220VAC. | 72000 | 66960
00-00132589 | Релион-А-300-ИК-IP-6Мп2.7-13.5Z-24÷36VDC/AC-SD-DH | Релион | Цифровая IP-видеокамера с разрешением 6 Мп. Видеомодуль Dahua DH-IPC-HFW3649TP-ZAS-IL. Моторизованный объектив 2.7-13.5мм. Чувствительность 0.005 лк (день) / 0.0005 лк (ночь). Питание 24-36VDC/AC. | 72000 | 66960
00-00132588 | Релион-А-300-ИК-IP-6Мп2.7-13.5Z-PoE-SD-DH | Релион | Цифровая IP-видеокамера с разрешением 6 Мп. Видеомодуль Dahua DH-IPC-HFW3649TP-ZAS-IL. Моторизованный объектив 2.7-13.5мм. Чувствительность 0.005 лк (день) / 0.0005 лк (ночь). Питание PoE. | 72000 | 66960
00-00132618 | Релион-А-300-ИК-СО-4Мп3.7-16mm-220VAC-DH | Релион | Цифровая в/камера с разрешением 4 Мп. Видеомодуль Dahua DH-IPC-HF5442FP-ZE-S3 Матрица 1/1.8" CMOS. Вариофокальный объектив 3.7-16. Чувствительность 0.0006 лк (день) / 0.0004 лк (ночь). Питание 220VAC. | 87000 | 80910
00-00132617 | Релион-А-300-ИК-СО-4Мп3.7-16mm-24÷36VDC/AC-DH | Релион | Цифровая в/камера с разрешением 4 Мп. Видеомодуль Dahua DH-IPC-HF5442FP-ZE-S3 Матрица 1/1.8" CMOS. Вариофокальный объектив 3.7-16. Чувствительность 0.0006 лк (день) / 0.0004 лк (ночь). Питание 24-36VDC/AC. | 87000 | 80910
00-00132616 | Релион-А-300-ИК-СО-4Мп3.7-16mm-PoE-DH | Релион | Цифровая в/камера с разрешением 4 Мп. Видеомодуль Dahua DH-IPC-HF5442FP-ZE-S3 Матрица 1/1.8" CMOS. Вариофокальный объектив 3.7-16. Чувствительность 0.0006 лк (день) / 0.0004 лк (ночь). Питание PoE. | 87000 | 80910
00-00132624 | Релион-А-300-ИК-СО-IP-2Мп5-60Z-220VAC-SD-DH | Релион | Цифровая IP-видеокамера с разрешением 2 Мп. Видеомодуль Dahua DH-IPC-HFW5241EP-Z12E-S3. Моторизованный объектив 5-60мм. Чувствительность Чувствительность 0.0007 лк (день) / 0.0004 лк (ночь). Питание 220VAC. | 90000 | 83700
00-00132623 | Релион-А-300-ИК-СО-IP-2Мп5-60Z-24÷36VDC/AC-SD-DH | Релион | Цифровая IP-видеокамера с разрешением 2 Мп. ВидеомодульDahua DH-IPC-HFW5241EP-Z12E-S3. Моторизованный объектив 5-60мм. Чувствительность Чувствительность 0.0007 лк (день) / 0.0004 лк (ночь). Питание 24-36VDC/AC. | 90000 | 83700
00-00132622 | Релион-А-300-ИК-СО-IP-2Мп5-60Z-PoE-SD-DH | Релион | Цифровая IP-видеокамера с разрешением 2 Мп. Видеомодуль Dahua DH-IPC-HFW5241EP-Z12E-S3. Моторизованный объектив 5-60мм. Чувствительность 0.0007 лк (день) / 0.0004 лк (ночь). Питание PoE. | 90000 | 83700
00-00126401 | Спектрон Релион-А-300-ИК-СО-IP-4Мп4.8-154Z-PoE-DH | Релион | Цифровая IP-видеокамера с разрешением 4 Мп. Видеомодуль Dahua DH-SDZ4032-HNR-ZB. Моторизованный объектив, скоростной, 4.8-154 мм, автофокус. Чувствительность 0.005 лк (день) / 0.0005 лк (ночь). Питание PoE. | 113000 | 105090
00-00132728 | Релион-А-300-ИК-СО-IP-5Мп-RUS | Релион | Цифровая IP-видеокамера с разрешением 5 Мп. Чувствит. 0.002 лк. Матрица 1/2.8" CMOS. Видеомодуль Trassir. Моторизованный объектив 2.7-13.5мм. Формат сжатия H.264, H.264+, H.265, H.265+. WDR 120 дБ, 3D DNR, BLC, ROI, Defog. Детекция лиц, автомобилей. | 92000 | 85560
00-00115335 | Релион-А-300-ИК-СО-IP-5Мп2.7-13.5Z-220VAC-SD-BD | Релион | Цифровая IP-видеокамера взрывозащищенная с разрешением 5 Мп. Видеомодуль Beward SV3218RBZ. Моторизованный объектив 2.7-13.5мм. Чувствительность 0.006 лк (день) / 0.003 лк (ночь). Питание 220VAC. | 90000 | 83700
00-00132621 | Релион-А-300-ИК-СО-IP-5Мп2.7-13.5Z-220VAC-TD | Релион | Цифровая в/камера с разрешением 5 Мп. Видеомодуль Tiandy TC-C35LP Spec:I8W/A/E/Y/M/H/2.7-13.5mm/V4.0. Матрица 1/1.8" CMOS. Моторизованный объектив 2.7-13.5мм. Чувствит. 0.0004 лк. Питание 220VAC. | 87000 | 80910
00-00115334 | Релион-А-300-ИК-СО-IP-5Мп2.7-13.5Z-24÷36VDC/AC-SD- | Релион | Цифровая IP-видеокамера взрывозащищенная с разрешением 5 Мп. Видеомодуль Beward SV3218RBZ. Моторизованный объектив 2.7-13.5мм. Чувствительность 0.006 лк (день) / 0.003 лк (ночь). Питание 24-36VDC/AC. | 90000 | 83700
00-00132620 | Релион-А-300-ИК-СО-IP-5Мп2.7-13.5Z-24÷36VDC/AC-TD | Релион | Цифровая в/камера с разрешением 5 Мп. Видеомодуль Tiandy TC-C35LP Spec:I8W/A/E/Y/M/H/2.7-13.5mm/V4.0. Матрица 1/1.8" CMOS. Моторизованный объектив 2.7-13.5мм. Чувствит. 0.0004 лк. Питание 24-36VDC/AC. | 87000 | 80910
00-00115333 | Релион-А-300-ИК-СО-IP-5Мп2.7-13.5Z-PoE-SD-BD | Релион | Цифровая IP-видеокамера взрывозащищенная с разрешением 5 Мп. Видеомодуль Beward SV3218RBZ. Моторизованный объектив 2.7-13.5мм. Чувствительность 0.006 лк (день) / 0.003 лк (ночь). Питание PoE. | 90000 | 83700
00-00132619 | Релион-А-300-ИК-СО-IP-5Мп2.7-13.5Z-PoE-TD | Релион | Цифровая в/камера с разрешением 5 Мп. Видеомодуль Tiandy TC-C35LP Spec:I8W/A/E/Y/M/H/2.7-13.5mm/V4.0. Матрица 1/1.8" CMOS. Моторизованный объектив 2.7-13.5мм. Чувствит. 0.0004 лк. Питание PoE. | 87000 | 80910
00-00115332 | Релион-А-300-ИК-СО-IP-5Мп2.8-13.5mm-220VAC-BD | Релион | Цифровая IP-видеокамера взрывозащищенная с разрешением 5 Мп. Видеомодуль Beward SV3218M. Вариофокальный объектив 2.8-13.5мм. Чувствительность 0.006 лк (день) / 0.003 лк (ночь). Питание 220VAC. | 83000 | 77190
00-00115331 | Релион-А-300-ИК-СО-IP-5Мп2.8-13.5mm-24÷36VDC/AC-BD | Релион | Цифровая IP-видеокамера взрывозащищенная с разрешением 5 Мп. Видеомодуль Beward SV3218M. Вариофокальный объектив 2.8-13.5мм. Чувствительность 0.006 лк (день) / 0.003 лк (ночь). Питание 24-36VDC/AC. | 83000 | 77190
00-00115330 | Релион-А-300-ИК-СО-IP-5Мп2.8-13.5mm-PoE-BD | Релион | Цифровая IP-видеокамера взрывозащищенная с разрешением 5 Мп. Видеомодуль Beward SV3218M. Вариофокальный объектив 2.8-13.5мм. Чувствительность 0.006 лк (день) / 0.003 лк (ночь). Питание PoE. | 83000 | 77190
00-00115338 | Релион-А-300-ИК-СО-IP-5Мп5.3-64Z-220VAC-SD-BD | Релион | Цифровая IP-видеокамера взрывозащищенная с разрешением 5 Мп. Видеомодуль Beward SV3218RZX. Моторизованный объектив 5.3-64мм. Чувствительность 0.006 лк (день) / 0.003 лк (ночь). Питание 220VAC. | 93000 | 86490
00-00115337 | Релион-А-300-ИК-СО-IP-5Мп5.3-64Z-24÷36VDC/AC-SD-BD | Релион | Цифровая IP-видеокамера взрывозащищенная с разрешением 5 Мп. Видеомодуль Beward SV3218RZX. Моторизованный объектив 5.3-64мм. Чувствительность 0.006 лк (день) / 0.003 лк (ночь). Питание 24-36VDC/AC. | 93000 | 86490
00-00115336 | Релион-А-300-ИК-СО-IP-5Мп5.3-64Z-PoE-SD-BD | Релион | Цифровая IP-видеокамера взрывозащищенная с разрешением 5 Мп. Видеомодуль Beward SV3218RZX. Моторизованный объектив 5.3-64мм. Чувствительность 0.006 лк (день) / 0.003 лк (ночь). Питание PoE. | 93000 | 86490
00-00132615 | Релион-А-300-ИК-СО-IP-6Мп2.7-13.5Z-220VAC-SD-DH | Релион | Цифровая IP-видеокамера с разрешением 6 Мп. Видеомодуль Dahua DH-IPC-HFW3649TP-ZAS-IL.. Моторизованный объектив 2.7-13.5мм. Чувствительность 0.006 лк (день) / 0.003 лк (ночь). Питание 220VAC. | 82000 | 76260
00-00132614 | Релион-А-300-ИК-СО-IP-6Мп2.7-13.5Z-24÷36VDC/AC-SD- | Релион | Цифровая IP-видеокамера с разрешением 6 Мп. Видеомодуль Dahua DH-IPC-HFW3649TP-ZAS-IL. Моторизованный объектив 2.7-13.5мм. Чувствительность 0.005 лк (день) / 0.0005 лк (ночь). Питание 24-36VDC/AC. | 82000 | 76260
00-00132613 | Релион-А-300-ИК-СО-IP-6Мп2.7-13.5Z-PoE-SD-DH | Релион | Цифровая IP-видеокамера с разрешением 6 Мп. Видеомодуль Dahua DH-IPC-HFW3649TP-ZAS-IL. Моторизованный объектив 2.7-13.5мм. Чувствительность 0.005 лк (день) / 0.0005 лк (ночь). Питание PoE. | 82000 | 76260
00-00132612 | Релион-А-300-СО-IP-2Мп5-60Z-220VAC-SD-DH | Релион | Цифровая IP-видеокамера с разрешением 2 Мп. Видеомодуль Dahua DH-IPC-HFW5241EP-Z12E-S3. Моторизованный объектив 5-60мм. Чувствительность Чувствительность 0.0007 лк (день) / 0.0004 лк (ночь). Питание 220VAC. | 85000 | 79050
00-00132611 | Релион-А-300-СО-IP-2Мп5-60Z-24÷36VDC/AC-SD-DH | Релион | Цифровая IP-видеокамера с разрешением 2 Мп. ВидеомодульDahua DH-IPC-HFW5241EP-Z12E-S3. Моторизованный объектив 5-60мм. Чувствительность Чувствительность 0.0007 лк (день) / 0.0004 лк (ночь). Питание 24-36VDC/AC. | 85000 | 79050
00-00132609 | Релион-А-300-СО-IP-2Мп5-60Z-PoE-SD-DH | Релион | Цифровая IP-видеокамера с разрешением 2 Мп. Видеомодуль Dahua DH-IPC-HFW5241EP-Z12E-S3. Моторизованный объектив 5-60мм. Чувствительность 0.0007 лк (день) / 0.0004 лк (ночь). Питание PoE. | 85000 | 79050
00-00132605 | Релион-А-300-СО-IP-4Мп3.7-16mm-220VAC-DH | Релион | Цифровая в/камера с разрешением 4 Мп. Видеомодуль Dahua DH-IPC-HF5442FP-ZE-S3 Матрица 1/1.8" CMOS. Вариофокальный объектив 3.7-16. Чувствительность 0.0006 лк (день) / 0.0004 лк (ночь). Питание 220VAC. | 82000 | 76260
00-00132604 | Релион-А-300-СО-IP-4Мп3.7-16mm-24÷36VDC/AC-DH | Релион | Цифровая в/камера с разрешением 4 Мп. Видеомодуль Dahua DH-IPC-HF5442FP-ZE-S3 Матрица 1/1.8" CMOS. Вариофокальный объектив 3.7-16. Чувствительность 0.0006 лк (день) / 0.0004 лк (ночь). Питание 24-36VDC/AC. | 82000 | 76260
00-00132603 | Релион-А-300-СО-IP-4Мп3.7-16mm-PoE-DH | Релион | Цифровая в/камера с разрешением 4 Мп. Видеомодуль Dahua DH-IPC-HF5442FP-ZE-S3 Матрица 1/1.8" CMOS. Вариофокальный объектив 3.7-16. Чувствительность 0.0006 лк (день) / 0.0004 лк (ночь). Питание PoE. | 82000 | 76260
00-00132727 | Релион-А-300-СО-IP-5Мп-RUS | Релион | Цифровая IP-видеокамера с разрешением 5 Мп. Чувствит. 0.002 лк. Матрица 1/2.8" CMOS. Видеомодуль Trassir. Моторизованный объектив 2.7-13.5мм. Формат сжатия H.264, H.264+, H.265, H.265+. WDR 120 дБ, 3D DNR, BLC, ROI, Defog. Детекция лиц, автомобилей. | 87000 | 80910
00-00115323 | Релион-А-300-СО-IP-5Мп2.7-13.5Z-220VAC-SD-BD | Релион | Цифровая IP-видеокамера взрывозащищенная с разрешением 5 Мп. Видеомодуль Beward SV3218RBZ. Моторизованный объектив 2.7-13.5мм. Чувствительность 0.006 лк (день) / 0.003 лк (ночь). Питание 220VAC. | 85000 | 79050
00-00132608 | Релион-А-300-СО-IP-5Мп2.7-13.5Z-220VAC-TD | Релион | Цифровая в/камера с разрешением 5 Мп. Видеомодуль Tiandy TC-C35LP Spec:I8W/A/E/Y/M/H/2.7-13.5mm/V4.0. Матрица 1/1.8" CMOS. Моторизованный объектив 2.7-13.5мм. Чувствит. 0.0004 лк. Питание 220VAC. | 82000 | 76260
00-00115322 | Релион-А-300-СО-IP-5Мп2.7-13.5Z-24÷36VDC/AC-SD-BD | Релион | Цифровая IP-видеокамера взрывозащищенная с разрешением 5 Мп. Видеомодуль Beward SV3218RBZ. Моторизованный объектив 2.7-13.5мм. Чувствительность 0.006 лк (день) / 0.003 лк (ночь). Питание 24-36VDC/AC. | 85000 | 79050
00-00132607 | Релион-А-300-СО-IP-5Мп2.7-13.5Z-24÷36VDC/AC-TD | Релион | Цифровая в/камера с разрешением 5 Мп. Видеомодуль Tiandy TC-C35LP Spec:I8W/A/E/Y/M/H/2.7-13.5mm/V4.0. Матрица 1/1.8" CMOS. Моторизованный объектив 2.7-13.5мм. Чувствит. 0.0004 лк. Питание 24-36VDC/AC. | 82000 | 76260
00-00115321 | Релион-А-300-СО-IP-5Мп2.7-13.5Z-PoE-SD-BD | Релион | Цифровая IP-видеокамера взрывозащищенная с разрешением 5 Мп. Видеомодуль Beward SV3218RBZ. Моторизованный объектив 2.7-13.5мм. Чувствительность 0.006 лк (день) / 0.003 лк (ночь). Питание PoE. | 85000 | 79050
00-00132606 | Релион-А-300-СО-IP-5Мп2.7-13.5Z-PoE-TD | Релион | Цифровая в/камера с разрешением 5 Мп. Видеомодуль Tiandy TC-C35LP Spec:I8W/A/E/Y/M/H/2.7-13.5mm/V4.0. Матрица 1/1.8" CMOS. Моторизованный объектив 2.7-13.5мм. Чувствит. 0.0004 лк. Питание PoE. | 82000 | 76260
00-00115320 | Релион-А-300-СО-IP-5Мп2.8-13.5mm-220VAC-BD | Релион | Цифровая IP-видеокамера взрывозащищенная с разрешением 5 Мп. Видеомодуль Beward SV3218M. Вариофокальный объектив 2.8-13.5мм. Чувствительность 0.006 лк (день) / 0.003 лк (ночь). Питание 220VAC. | 78000 | 72540
00-00115319 | Релион-А-300-СО-IP-5Мп2.8-13.5mm-24÷36VDC/AC-BD | Релион | Цифровая IP-видеокамера взрывозащищенная с разрешением 5 Мп. Видеомодуль Beward SV3218M. Вариофокальный объектив 2.8-13.5мм. Чувствительность 0.006 лк (день) / 0.003 лк (ночь). Питание 24-36VDC/AC. | 78000 | 72540
00-00115318 | Релион-А-300-СО-IP-5Мп2.8-13.5mm-PoE-BD | Релион | Цифровая IP-видеокамера взрывозащищенная с разрешением 5 Мп. Видеомодуль Beward SV3218M. Вариофокальный объектив 2.8-13.5мм. Чувствительность 0.006 лк (день) / 0.003 лк (ночь). Питание PoE. | 78000 | 72540
00-00115326 | Релион-А-300-СО-IP-5Мп5.3-64Z-220VAC-SD-BD | Релион | Цифровая IP-видеокамера взрывозащищенная с разрешением 5 Мп. Видеомодуль Beward SV3218RZX. Моторизованный объектив 5.3-64мм. Чувствительность 0.006 лк (день) / 0.003 лк (ночь). Питание 220VAC. | 88000 | 81840
00-00115325 | Релион-А-300-СО-IP-5Мп5.3-64Z-24÷36VDC/AC-SD-BD | Релион | Цифровая IP-видеокамера взрывозащищенная с разрешением 5 Мп. Видеомодуль Beward SV3218RZX. Моторизованный объектив 5.3-64мм. Чувствительность 0.006 лк (день) / 0.003 лк (ночь). Питание 24-36VDC/AC. | 88000 | 81840
00-00115324 | Релион-А-300-СО-IP-5Мп5.3-64Z-PoE-SD-BD | Релион | Цифровая IP-видеокамера взрывозащищенная с разрешением 5 Мп. Видеомодуль Beward SV3218RZX. Моторизованный объектив 5.3-64мм. Чувствительность 0.006 лк (день) / 0.003 лк (ночь). Питание PoE. | 88000 | 81840
00-00132602 | Релион-А-300-СО-IP-6Мп2.7-13.5Z-220VAC-SD-DH | Релион | Цифровая IP-видеокамера с разрешением 6 Мп. Видеомодуль Dahua DH-IPC-HFW3649TP-ZAS-IL.. Моторизованный объектив 2.7-13.5мм. Чувствительность 0.006 лк (день) / 0.003 лк (ночь). Питание 220VAC. | 77000 | 71610
00-00132601 | Релион-А-300-СО-IP-6Мп2.7-13.5Z-24÷36VDC/AC-SD-DH | Релион | Цифровая IP-видеокамера с разрешением 6 Мп. Видеомодуль Dahua DH-IPC-HFW3649TP-ZAS-IL. Моторизованный объектив 2.7-13.5мм. Чувствительность 0.005 лк (день) / 0.0005 лк (ночь). Питание 24-36VDC/AC. | 77000 | 71610
00-00132600 | Релион-А-300-СО-IP-6Мп2.7-13.5Z-PoE-SD-DH | Релион | Цифровая IP-видеокамера с разрешением 6 Мп. Видеомодуль Dahua DH-IPC-HFW3649TP-ZAS-IL. Моторизованный объектив 2.7-13.5мм. Чувствительность 0.005 лк (день) / 0.0005 лк (ночь). Питание PoE. | 77000 | 71610
00-00108624 | Релион-ВПУ-Exm-М-21 исп. 02 | Релион | Видеопросмотровое устройство взрывозащищенное. Цифровой интерфейс HDMI. Напряжение питания 24-60V DC/AC. Температурный диапазон от +1 до +55°C | 239580 | 222809.4
00-00108625 | Релион-ВПУ-Exm-М-21 исп. 03 | Релион | Видеопросмотровое устройство взрывозащищенное. Аналоговый интерфейс VGA. Напряжение питания 24-60V DC/AC. Температурный диапазон от +1 до +55°C | 239580 | 222809.4
00-00108521 | Релион-ВПУ-Exm-М-21 исп. 05 | Релион | Видеопросмотровое устройство взрывозащищенное. Цифровой интерфейс HDMI. Напряжение питания 24-36V DC/AC. Температурный диапазон от -65 до +55°C | 247566 | 230236.38
00-00108522 | Релион-ВПУ-Exm-М-21 исп. 06 | Релион | Видеопросмотровое устройство взрывозащищенное. Аналоговый интерфейс VGA. Напряжение питания 24-36V DC/AC. Температурный диапазон от -65 до +55°C | 247566 | 230236.38
00-00108523 | Релион-ВПУ-Exm-М-24 исп. 02 | Релион | Видеопросмотровое устройство взрывозащищенное. Цифровой интерфейс HDMI. Напряжение питания 24-60V DC/AC. Температурный диапазон от +1 до +55°C | 247566 | 230236.38
00-00108524 | Релион-ВПУ-Exm-М-24 исп. 03 | Релион | Видеопросмотровое устройство взрывозащищенное. Аналоговый интерфейс VGA. Напряжение питания 24-60V DC/AC. Температурный диапазон от +1 до +55°C | 247566 | 230236.38
00-00108525 | Релион-ВПУ-Exm-М-24 исп. 05 | Релион | Видеопросмотровое устройство взрывозащищенное. Цифровой интерфейс HDM. Напряжение питания 24-36V DC/AC. Температурный диапазон от -65 до +55°C | 255552 | 237663.36
00-00108526 | Релион-ВПУ-Exm-М-24 исп. 06 | Релион | Видеопросмотровое устройство взрывозащищенное. Аналоговый интерфейс VGA. Напряжение питания 24-36V DC/AC. Температурный диапазон от -65 до +55°C | 255552 | 237663.36
00-00108513 | Релион-ВПУ-Exm-Н-21 исп. 02 | Релион | Видеопросмотровое устройство взрывозащищенное. Цифровой интерфейс HDMI. Напряжение питания 24-60V DC/AC. Температурный диапазон от +1 до +55°C | 255552 | 237663.36
00-00108514 | Релион-ВПУ-Exm-Н-21 исп. 03 | Релион | Видеопросмотровое устройство взрывозащищенное. Аналоговый интерфейс VGA. Напряжение питания 24-60V DC/AC. Температурный диапазон от +1 до +55°C | 255552 | 237663.36
00-00108515 | Релион-ВПУ-Exm-Н-21 исп. 05 | Релион | Видеопросмотровое устройство взрывозащищенное. Цифровой интерфейс HDMI. Напряжение питания 24-36V DC/AC. Температурный диапазон от -65 до +55°C | 263538 | 245090.34
00-00108516 | Релион-ВПУ-Exm-Н-21 исп. 06 | Релион | Видеопросмотровое устройство взрывозащищенное. Аналоговый интерфейс VGA. Напряжение питания 24-36V DC/AC. Температурный диапазон от -65 до +55°C | 263538 | 245090.34
00-00108517 | Релион-ВПУ-Exm-Н-24 исп. 02 | Релион | Видеопросмотровое устройство взрывозащищенное. Цифровой интерфейс HDMI. Напряжение питания 24-60V DC/AC. Температурный диапазон от +1 до +55°C | 263538 | 245090.34
00-00108518 | Релион-ВПУ-Exm-Н-24 исп. 03 | Релион | Видеопросмотровое устройство взрывозащищенное. Аналоговый интерфейс VGA. Напряжение питания 24-60V DC/AC. Температурный диапазон от +1 до +55°C | 263538 | 245090.34
00-00108519 | Релион-ВПУ-Exm-Н-24 исп. 05 | Релион | Видеопросмотровое устройство взрывозащищенное. Цифровой интерфейс HDMI. Напряжение питания 24-36V DC/AC. Температурный диапазон от -65 до +55°C | 271524 | 252517.32
00-00108520 | Релион-ВПУ-Exm-Н-24 исп. 06 | Релион | Видеопросмотровое устройство взрывозащищенное. Аналоговый интерфейс VGA. Напряжение питания 24-36V DC/AC. Температурный диапазон от -65 до +55°C | 271524 | 252517.32
00-00132682 | Релион-М-300-IP-2Мп5-60Z-220VAC-SD-DH | Релион | Цифровая IP-видеокамера с разрешением 2 Мп. Видеомодуль Dahua DH-IPC-HFW5241EP-Z12E-S3. Моторизованный объектив 5-60мм. Чувствительность Чувствительность 0.0007 лк (день) / 0.0004 лк (ночь). Питание 220VAC. | 80000 | 74400
00-00132681 | Релион-М-300-IP-2Мп5-60Z-24÷36VDC/AC-SD-DH | Релион | Цифровая IP-видеокамера с разрешением 2 Мп. ВидеомодульDahua DH-IPC-HFW5241EP-Z12E-S3. Моторизованный объектив 5-60мм. Чувствительность Чувствительность 0.0007 лк (день) / 0.0004 лк (ночь). Питание 24-36VDC/AC. | 80000 | 74400
00-00132680 | Релион-М-300-IP-2Мп5-60Z-PoE-SD-DH | Релион | Цифровая IP-видеокамера с разрешением 2 Мп. Видеомодуль Dahua DH-IPC-HFW5241EP-Z12E-S3. Моторизованный объектив 5-60мм. Чувствительность 0.0007 лк (день) / 0.0004 лк (ночь). Питание PoE. | 80000 | 74400
00-00115672 | Релион-М-300-IP-5Мп2.7-13.5Z-220VAC-SD-BD | Релион | Цифровая IP-видеокамера взрывозащищенная с разрешением 5 Мп. Видеомодуль Beward SV3218RBZ. Моторизованный объектив 2.7-13.5мм. Чувствительность 0.006 лк (день) / 0.003 лк (ночь). Питание 220VAC. | 89000 | 82770
00-00115671 | Релион-М-300-IP-5Мп2.7-13.5Z-24÷36VDC/AC-SD-BD | Релион | Цифровая IP-видеокамера взрывозащищенная с разрешением 5 Мп. Видеомодуль Beward SV3218RBZ. Моторизованный объектив 2.7-13.5мм. Чувствительность 0.006 лк (день) / 0.003 лк (ночь). Питание 24-36VDC/AC. | 89000 | 82770
00-00115670 | Релион-М-300-IP-5Мп2.7-13.5Z-PoE-SD-BD | Релион | Цифровая IP-видеокамера взрывозащищенная с разрешением 5 Мп. Видеомодуль Beward SV3218RBZ. Моторизованный объектив 2.7-13.5мм. Чувствительность 0.006 лк (день) / 0.003 лк (ночь). Питание PoE. | 89000 | 82770
00-00115669 | Релион-М-300-IP-5Мп2.8-13.5mm-220VAC-SD-BD | Релион | Цифровая IP-видеокамера взрывозащищенная с разрешением 5 Мп. Видеомодуль Beward SV3218M. Вариофокальный объектив 2.8-13.5мм. Чувствительность 0.006 лк (день) / 0.003 лк (ночь). Питание 220VAC. | 73000 | 67890
00-00115668 | Релион-М-300-IP-5Мп2.8-13.5mm-24÷36VDC/AC-SD-BD | Релион | Цифровая IP-видеокамера взрывозащищенная с разрешением 5 Мп. Видеомодуль Beward SV3218M. Вариофокальный объектив 2.8-13.5мм. Чувствительность 0.006 лк (день) / 0.003 лк (ночь). Питание 24-36VDC/AC. | 73000 | 67890
00-00115667 | Релион-М-300-IP-5Мп2.8-13.5mm-PoE-SD-BD | Релион | Цифровая IP-видеокамера взрывозащищенная с разрешением 5 Мп. Видеомодуль Beward SV3218M. Вариофокальный объектив 2.8-13.5мм. Чувствительность 0.006 лк (день) / 0.003 лк (ночь). Питание PoE. | 73000 | 67890
00-00115675 | Релион-М-300-IP-5Мп5.3-64Z-220VAC-SD-BD | Релион | Цифровая IP-видеокамера взрывозащищенная с разрешением 5 Мп. Видеомодуль Beward SV3218RZX. Моторизованный объектив 5.3-64мм. Чувствительность 0.006 лк (день) / 0.003 лк (ночь). Питание 220VAC. | 92000 | 85560
00-00115674 | Релион-М-300-IP-5Мп5.3-64Z-24÷36VDC/AC-SD-BD | Релион | Цифровая IP-видеокамера взрывозащищенная с разрешением 5 Мп. Видеомодуль Beward SV3218RZX. Моторизованный объектив 5.3-64мм. Чувствительность 0.006 лк (день) / 0.003 лк (ночь). Питание 24-36VDC/AC. | 92000 | 85560
00-00115673 | Релион-М-300-IP-5Мп5.3-64Z-PoE-SD-BD | Релион | Цифровая IP-видеокамера взрывозащищенная с разрешением 5 Мп. Видеомодуль Beward SV3218RZX. Моторизованный объектив 5.3-64мм. Чувствительность 0.006 лк (день) / 0.003 лк (ночь). Питание PoE. | 92000 | 85560
00-00132679 | Релион-М-300-IP-6Мп2.7-13.5Z-220VAC-SD-DH | Релион | Цифровая IP-видеокамера с разрешением 6 Мп. Видеомодуль Dahua DH-IPC-HFW3649TP-ZAS-IL.. Моторизованный объектив 2.7-13.5мм. Чувствительность 0.006 лк (день) / 0.003 лк (ночь). Питание 220VAC. | 72000 | 66960
00-00132678 | Релион-М-300-IP-6Мп2.7-13.5Z-24÷36VDC/AC-SD-DH | Релион | Цифровая IP-видеокамера с разрешением 6 Мп. Видеомодуль Dahua DH-IPC-HFW3649TP-ZAS-IL. Моторизованный объектив 2.7-13.5мм. Чувствительность 0.005 лк (день) / 0.0005 лк (ночь). Питание 24-36VDC/AC. | 72000 | 66960
00-00132677 | Релион-М-300-IP-6Мп2.7-13.5Z-PoE-SD-DH | Релион | Цифровая IP-видеокамера с разрешением 6 Мп. Видеомодуль Dahua DH-IPC-HFW3649TP-ZAS-IL. Моторизованный объектив 2.7-13.5мм. Чувствительность 0.005 лк (день) / 0.0005 лк (ночь). Питание PoE. | 72000 | 66960
00-00132688 | Релион-М-300-ИК-IP-2Мп5-60Z-220VAC-SD-DH | Релион | Цифровая IP-видеокамера с разрешением 2 Мп. Видеомодуль Dahua DH-IPC-HFW5241EP-Z12E-S3. Моторизованный объектив 5-60мм. Чувствительность Чувствительность 0.0007 лк (день) / 0.0004 лк (ночь). Питание 220VAC. | 95000 | 88350
00-00132687 | Релион-М-300-ИК-IP-2Мп5-60Z-24÷36VDC/AC-SD-DH | Релион | Цифровая IP-видеокамера с разрешением 2 Мп. ВидеомодульDahua DH-IPC-HFW5241EP-Z12E-S3. Моторизованный объектив 5-60мм. Чувствительность Чувствительность 0.0007 лк (день) / 0.0004 лк (ночь). Питание 24-36VDC/AC. | 95000 | 88350
00-00132686 | Релион-М-300-ИК-IP-2Мп5-60Z-PoE-SD-DH | Релион | Цифровая IP-видеокамера с разрешением 2 Мп. Видеомодуль Dahua DH-IPC-HFW5241EP-Z12E-S3. Моторизованный объектив 5-60мм. Чувствительность 0.0007 лк (день) / 0.0004 лк (ночь). Питание PoE. | 95000 | 88350
00-00115684 | Релион-М-300-ИК-IP-5Мп2.7-13.5Z-220VAC-SD-BD | Релион | Цифровая IP-видеокамера взрывозащищенная с разрешением 5 Мп. Видеомодуль Beward SV3218RBZ. Моторизованный объектив 2.7-13.5мм. Чувствительность 0.006 лк (день) / 0.003 лк (ночь). Питание 220VAC. | 94000 | 87420
00-00115683 | Релион-М-300-ИК-IP-5Мп2.7-13.5Z-24÷36VDC/AC-SD-BD | Релион | Цифровая IP-видеокамера взрывозащищенная с разрешением 5 Мп. Видеомодуль Beward SV3218RBZ. Моторизованный объектив 2.7-13.5мм. Чувствительность 0.006 лк (день) / 0.003 лк (ночь). Питание 24-36VDC/AC. | 94000 | 87420
00-00115682 | Релион-М-300-ИК-IP-5Мп2.7-13.5Z-PoE-SD-BD | Релион | Цифровая IP-видеокамера взрывозащищенная с разрешением 5 Мп. Видеомодуль Beward SV3218RBZ. Моторизованный объектив 2.7-13.5мм. Чувствительность 0.006 лк (день) / 0.003 лк (ночь). Питание PoE. | 94000 | 87420
00-00115681 | Релион-М-300-ИК-IP-5Мп2.8-13.5mm-220VAC-SD-BD | Релион | Цифровая IP-видеокамера взрывозащищенная с разрешением 5 Мп. Видеомодуль Beward SV3218M. Вариофокальный объектив 2.8-13.5мм. Чувствительность 0.006 лк (день) / 0.003 лк (ночь). Питание 220VAC. | 88000 | 81840
00-00115680 | Релион-М-300-ИК-IP-5Мп2.8-13.5mm-24÷36VDC/AC-SD-BD | Релион | Цифровая IP-видеокамера взрывозащищенная с разрешением 5 Мп. Видеомодуль Beward SV3218M. Вариофокальный объектив 2.8-13.5мм. Чувствительность 0.006 лк (день) / 0.003 лк (ночь). Питание 24-36VDC/AC. | 88000 | 81840
00-00115679 | Релион-М-300-ИК-IP-5Мп2.8-13.5mm-PoE-SD-BD | Релион | Цифровая IP-видеокамера взрывозащищенная с разрешением 5 Мп. Видеомодуль Beward SV3218M. Вариофокальный объектив 2.8-13.5мм. Чувствительность 0.006 лк (день) / 0.003 лк (ночь). Питание PoE. | 88000 | 81840
00-00115687 | Релион-М-300-ИК-IP-5Мп5.3-64Z-220VAC-SD-BD | Релион | Цифровая IP-видеокамера взрывозащищенная с разрешением 5 Мп. Видеомодуль Beward SV3218RZX. Моторизованный объектив 5.3-64мм. Чувствительность 0.006 лк (день) / 0.003 лк (ночь). Питание 220VAC. | 97000 | 90210
00-00115686 | Релион-М-300-ИК-IP-5Мп5.3-64Z-24÷36VDC/AC-SD-BD | Релион | Цифровая IP-видеокамера взрывозащищенная с разрешением 5 Мп. Видеомодуль Beward SV3218RZX. Моторизованный объектив 5.3-64мм. Чувствительность 0.006 лк (день) / 0.003 лк (ночь). Питание 24-36VDC/AC. | 97000 | 90210
00-00115685 | Релион-М-300-ИК-IP-5Мп5.3-64Z-PoE-SD-BD | Релион | Цифровая IP-видеокамера взрывозащищенная с разрешением 5 Мп. Видеомодуль Beward SV3218RZX. Моторизованный объектив 5.3-64мм. Чувствительность 0.006 лк (день) / 0.003 лк (ночь). Питание PoE. | 97000 | 90210
00-00132685 | Релион-М-300-ИК-IP-6Мп2.7-13.5Z-220VAC-SD-DH | Релион | Цифровая IP-видеокамера с разрешением 6 Мп. Видеомодуль Dahua DH-IPC-HFW3649TP-ZAS-IL.. Моторизованный объектив 2.7-13.5мм. Чувствительность 0.006 лк (день) / 0.003 лк (ночь). Питание 220VAC. | 87000 | 80910
00-00132684 | Релион-М-300-ИК-IP-6Мп2.7-13.5Z-24÷36VDC/AC-SD-DH | Релион | Цифровая IP-видеокамера с разрешением 6 Мп. Видеомодуль Dahua DH-IPC-HFW3649TP-ZAS-IL. Моторизованный объектив 2.7-13.5мм. Чувствительность 0.005 лк (день) / 0.0005 лк (ночь). Питание 24-36VDC/AC. | 87000 | 80910
00-00132683 | Релион-М-300-ИК-IP-6Мп2.7-13.5Z-PoE-SD-DH | Релион | Цифровая IP-видеокамера с разрешением 6 Мп. Видеомодуль Dahua DH-IPC-HFW3649TP-ZAS-IL. Моторизованный объектив 2.7-13.5мм. Чувствительность 0.005 лк (день) / 0.0005 лк (ночь). Питание PoE. | 87000 | 80910
00-00132700 | Релион-М-300-ИК-СО-IP-2Мп5-60Z-220VAC-SD-DH | Релион | Цифровая IP-видеокамера с разрешением 2 Мп. Видеомодуль Dahua DH-IPC-HFW5241EP-Z12E-S3. Моторизованный объектив 5-60мм. Чувствительность Чувствительность 0.0007 лк (день) / 0.0004 лк (ночь). Питание 220VAC. | 105000 | 97650
00-00132699 | Релион-М-300-ИК-СО-IP-2Мп5-60Z-24÷36VDC/AC-SD-DH | Релион | Цифровая IP-видеокамера с разрешением 2 Мп. ВидеомодульDahua DH-IPC-HFW5241EP-Z12E-S3. Моторизованный объектив 5-60мм. Чувствительность Чувствительность 0.0007 лк (день) / 0.0004 лк (ночь). Питание 24-36VDC/AC. | 105000 | 97650
00-00132698 | Релион-М-300-ИК-СО-IP-2Мп5-60Z-PoE-SD-DH | Релион | Цифровая IP-видеокамера с разрешением 2 Мп. Видеомодуль Dahua DH-IPC-HFW5241EP-Z12E-S3. Моторизованный объектив 5-60мм. Чувствительность 0.0007 лк (день) / 0.0004 лк (ночь). Питание PoE. | 105000 | 97650
00-00115708 | Релион-М-300-ИК-СО-IP-5Мп2.7-13.5Z-220VAC-SD-BD | Релион | Цифровая IP-видеокамера взрывозащищенная с разрешением 5 Мп. Видеомодуль Beward SV3218RBZ. Моторизованный объектив 2.7-13.5мм. Чувствительность 0.006 лк (день) / 0.003 лк (ночь). Питание 220VAC. | 104000 | 96720
00-00115707 | Релион-М-300-ИК-СО-IP-5Мп2.7-13.5Z-24÷36VDC/AC-SD- | Релион | Цифровая IP-видеокамера взрывозащищенная с разрешением 5 Мп. Видеомодуль Beward SV3218RBZ. Моторизованный объектив 2.7-13.5мм. Чувствительность 0.006 лк (день) / 0.003 лк (ночь). Питание 24-36VDC/AC. | 104000 | 96720
00-00115706 | Релион-М-300-ИК-СО-IP-5Мп2.7-13.5Z-PoE-SD-BD | Релион | Цифровая IP-видеокамера взрывозащищенная с разрешением 5 Мп. Видеомодуль Beward SV3218RBZ. Моторизованный объектив 2.7-13.5мм. Чувствительность 0.006 лк (день) / 0.003 лк (ночь). Питание PoE. | 104000 | 96720
00-00115705 | Релион-М-300-ИК-СО-IP-5Мп2.8-13.5mm-220VAC-SD-BD | Релион | Цифровая IP-видеокамера взрывозащищенная с разрешением 5 Мп. Видеомодуль Beward SV3218M. Вариофокальный объектив 2.8-13.5мм. Чувствительность 0.006 лк (день) / 0.003 лк (ночь). Питание 220VAC. | 98000 | 91140
00-00115704 | Релион-М-300-ИК-СО-IP-5Мп2.8-13.5mm-24÷36VDC/AC-SD | Релион | Цифровая IP-видеокамера взрывозащищенная с разрешением 5 Мп. Видеомодуль Beward SV3218M. Вариофокальный объектив 2.8-13.5мм. Чувствительность 0.006 лк (день) / 0.003 лк (ночь). Питание 24-36VDC/AC. | 98000 | 91140
00-00115703 | Релион-М-300-ИК-СО-IP-5Мп2.8-13.5mm-PoE-SD-BD | Релион | Цифровая IP-видеокамера взрывозащищенная с разрешением 5 Мп. Видеомодуль Beward SV3218M. Вариофокальный объектив 2.8-13.5мм. Чувствительность 0.006 лк (день) / 0.003 лк (ночь). Питание PoE. | 98000 | 91140
00-00115711 | Релион-М-300-ИК-СО-IP-5Мп5.3-64Z-220VAC-SD-BD | Релион | Цифровая IP-видеокамера взрывозащищенная с разрешением 5 Мп. Видеомодуль Beward SV3218RZX. Моторизованный объектив 5.3-64мм. Чувствительность 0.006 лк (день) / 0.003 лк (ночь). Питание 220VAC. | 107000 | 99510
00-00115710 | Релион-М-300-ИК-СО-IP-5Мп5.3-64Z-24÷36VDC/AC-SD-BD | Релион | Цифровая IP-видеокамера взрывозащищенная с разрешением 5 Мп. Видеомодуль Beward SV3218RZX. Моторизованный объектив 5.3-64мм. Чувствительность 0.006 лк (день) / 0.003 лк (ночь). Питание 24-36VDC/AC. | 107000 | 99510
00-00115709 | Релион-М-300-ИК-СО-IP-5Мп5.3-64Z-PoE-SD-BD | Релион | Цифровая IP-видеокамера взрывозащищенная с разрешением 5 Мп. Видеомодуль Beward SV3218RZX. Моторизованный объектив 5.3-64мм. Чувствительность 0.006 лк (день) / 0.003 лк (ночь). Питание PoE. | 107000 | 99510
00-00132697 | Релион-М-300-ИК-СО-IP-6Мп2.7-13.5Z-220VAC-SD-DH | Релион | Цифровая IP-видеокамера с разрешением 6 Мп. Видеомодуль Dahua DH-IPC-HFW3649TP-ZAS-IL.. Моторизованный объектив 2.7-13.5мм. Чувствительность 0.006 лк (день) / 0.003 лк (ночь). Питание 220VAC. | 97000 | 90210
00-00132696 | Релион-М-300-ИК-СО-IP-6Мп2.7-13.5Z-24÷36VDC/AC-SD- | Релион | Цифровая IP-видеокамера с разрешением 6 Мп. Видеомодуль Dahua DH-IPC-HFW3649TP-ZAS-IL. Моторизованный объектив 2.7-13.5мм. Чувствительность 0.005 лк (день) / 0.0005 лк (ночь). Питание 24-36VDC/AC. | 97000 | 90210
00-00132695 | Релион-М-300-ИК-СО-IP-6Мп2.7-13.5Z-PoE-SD-DH | Релион | Цифровая IP-видеокамера с разрешением 6 Мп. Видеомодуль Dahua DH-IPC-HFW3649TP-ZAS-IL. Моторизованный объектив 2.7-13.5мм. Чувствительность 0.005 лк (день) / 0.0005 лк (ночь). Питание PoE. | 97000 | 90210
00-00132694 | Релион-М-300-СО-IP-2Мп5-60Z-220VAC-SD-DH | Релион | Цифровая IP-видеокамера с разрешением 2 Мп. Видеомодуль Dahua DH-IPC-HFW5241EP-Z12E-S3. Моторизованный объектив 5-60мм. Чувствительность Чувствительность 0.0007 лк (день) / 0.0004 лк (ночь). Питание 220VAC. | 100000 | 93000
00-00132693 | Релион-М-300-СО-IP-2Мп5-60Z-24÷36VDC/AC-SD-DH | Релион | Цифровая IP-видеокамера с разрешением 2 Мп. ВидеомодульDahua DH-IPC-HFW5241EP-Z12E-S3. Моторизованный объектив 5-60мм. Чувствительность Чувствительность 0.0007 лк (день) / 0.0004 лк (ночь). Питание 24-36VDC/AC. | 100000 | 93000
00-00132692 | Релион-М-300-СО-IP-2Мп5-60Z-PoE-SD-DH | Релион | Цифровая IP-видеокамера с разрешением 2 Мп. Видеомодуль Dahua DH-IPC-HFW5241EP-Z12E-S3. Моторизованный объектив 5-60мм. Чувствительность 0.0007 лк (день) / 0.0004 лк (ночь). Питание PoE. | 100000 | 93000
00-00115696 | Релион-М-300-СО-IP-5Мп2.7-13.5Z-220VAC-SD-BD | Релион | Цифровая IP-видеокамера взрывозащищенная с разрешением 5 Мп. Видеомодуль Beward SV3218RBZ. Моторизованный объектив 2.7-13.5мм. Чувствительность 0.006 лк (день) / 0.003 лк (ночь). Питание 220VAC. | 99000 | 92070
00-00115695 | Релион-М-300-СО-IP-5Мп2.7-13.5Z-24÷36VDC/AC-SD-BD | Релион | Цифровая IP-видеокамера взрывозащищенная с разрешением 5 Мп. Видеомодуль Beward SV3218RBZ. Моторизованный объектив 2.7-13.5мм. Чувствительность 0.006 лк (день) / 0.003 лк (ночь). Питание 24-36VDC/AC. | 99000 | 92070
00-00115694 | Релион-М-300-СО-IP-5Мп2.7-13.5Z-PoE-SD-BD | Релион | Цифровая IP-видеокамера взрывозащищенная с разрешением 5 Мп. Видеомодуль Beward SV3218RBZ. Моторизованный объектив 2.7-13.5мм. Чувствительность 0.006 лк (день) / 0.003 лк (ночь). Питание PoE. | 99000 | 92070
00-00115693 | Релион-М-300-СО-IP-5Мп2.8-13.5mm-220VAC-SD-BD | Релион | Цифровая IP-видеокамера взрывозащищенная с разрешением 5 Мп. Видеомодуль Beward SV3218M. Вариофокальный объектив 2.8-13.5мм. Чувствительность 0.006 лк (день) / 0.003 лк (ночь). Питание 220VAC. | 93000 | 86490
00-00115692 | Релион-М-300-СО-IP-5Мп2.8-13.5mm-24÷36VDC/AC-SD-BD | Релион | Цифровая IP-видеокамера взрывозащищенная с разрешением 5 Мп. Видеомодуль Beward SV3218M. Вариофокальный объектив 2.8-13.5мм. Чувствительность 0.006 лк (день) / 0.003 лк (ночь). Питание 24-36VDC/AC. | 93000 | 86490
00-00115691 | Релион-М-300-СО-IP-5Мп2.8-13.5mm-PoE-SD-BD | Релион | Цифровая IP-видеокамера взрывозащищенная с разрешением 5 Мп. Видеомодуль Beward SV3218M. Вариофокальный объектив 2.8-13.5мм. Чувствительность 0.006 лк (день) / 0.003 лк (ночь). Питание PoE. | 93000 | 86490
00-00115699 | Релион-М-300-СО-IP-5Мп5.3-64Z-220VAC-SD-BD | Релион | Цифровая IP-видеокамера взрывозащищенная с разрешением 5 Мп. Видеомодуль Beward SV3218RZX. Моторизованный объектив 5.3-64мм. Чувствительность 0.006 лк (день) / 0.003 лк (ночь). Питание 220VAC. | 102000 | 94860
00-00115698 | Релион-М-300-СО-IP-5Мп5.3-64Z-24÷36VDC/AC-SD-BD | Релион | Цифровая IP-видеокамера взрывозащищенная с разрешением 5 Мп. Видеомодуль Beward SV3218RZX. Моторизованный объектив 5.3-64мм. Чувствительность 0.006 лк (день) / 0.003 лк (ночь). Питание 24-36VDC/AC. | 102000 | 94860
00-00115697 | Релион-М-300-СО-IP-5Мп5.3-64Z-PoE-SD-BD | Релион | Цифровая IP-видеокамера взрывозащищенная с разрешением 5 Мп. Видеомодуль Beward SV3218RZX. Моторизованный объектив 5.3-64мм. Чувствительность 0.006 лк (день) / 0.003 лк (ночь). Питание PoE. | 102000 | 94860
00-00132691 | Релион-М-300-СО-IP-6Мп2.7-13.5Z-220VAC-SD-DH | Релион | Цифровая IP-видеокамера с разрешением 6 Мп. Видеомодуль Dahua DH-IPC-HFW3649TP-ZAS-IL.. Моторизованный объектив 2.7-13.5мм. Чувствительность 0.006 лк (день) / 0.003 лк (ночь). Питание 220VAC. | 92000 | 85560
00-00132690 | Релион-М-300-СО-IP-6Мп2.7-13.5Z-24÷36VDC/AC-SD-DH | Релион | Цифровая IP-видеокамера с разрешением 6 Мп. Видеомодуль Dahua DH-IPC-HFW3649TP-ZAS-IL. Моторизованный объектив 2.7-13.5мм. Чувствительность 0.005 лк (день) / 0.0005 лк (ночь). Питание 24-36VDC/AC. | 92000 | 85560
00-00132689 | Релион-М-300-СО-IP-6Мп2.7-13.5Z-PoE-SD-DH | Релион | Цифровая IP-видеокамера с разрешением 6 Мп. Видеомодуль Dahua DH-IPC-HFW3649TP-ZAS-IL. Моторизованный объектив 2.7-13.5мм. Чувствительность 0.005 лк (день) / 0.0005 лк (ночь). Питание PoE. | 92000 | 85560
00-00132703 | Релион-М-400-IP-4Мп3.7-16mm-220VAC-DH | Релион | Цифровая в/камера с разрешением 4 Мп. Видеомодуль Dahua DH-IPC-HF5442FP-ZE-S3. Вариофокальный объектив 3.7-16. Чувствительность 0.0006 лк (день) / 0.0004 лк (ночь). Питание 220VAC. | 77000 | 71610
00-00132702 | Релион-М-400-IP-4Мп3.7-16mm-24÷36VDC/AC-DH | Релион | Цифровая в/камера с разрешением 4 Мп. Видеомодуль Dahua DH-IPC-HF5442FP-ZE-S3. Вариофокальный объектив 3.7-16. Чувствительность 0.0006 лк (день) / 0.0004 лк (ночь). Питание 24-36VDC/AC. | 77000 | 71610
00-00132701 | Релион-М-400-IP-4Мп3.7-16mm-PoE-DH | Релион | Цифровая в/камера с разрешением 4 Мп. Видеомодуль Dahua DH-IPC-HF5442FP-ZE-S3. Вариофокальный объектив 3.7-16. Чувствительность 0.0006 лк (день) / 0.0004 лк (ночь). Питание PoE. | 77000 | 71610
00-00132706 | Релион-М-400-IP-5Мп2.7-13.5Z-220VAC-TD | Релион | Цифровая в/камера с разрешением 5 Мп. Видеомодуль Tiandy TC-C35LP Spec:I8W/A/E/Y/M/H/2.7-13.5mm/V4.0. Моторизованный объектив 2.7-13.5мм. Чувствит. 0.0004 лк. Питание 220VAC. | 77000 | 71610
00-00132705 | Релион-М-400-IP-5Мп2.7-13.5Z-24÷36VDC/AC-TD | Релион | Цифровая в/камера с разрешением 5 Мп. Видеомодуль Tiandy TC-C35LP Spec:I8W/A/E/Y/M/H/2.7-13.5mm/V4.0. Моторизованный объектив 2.7-13.5мм. Чувствит. 0.0004 лк. Питание 24-36VDC/AC. | 77000 | 71610
00-00132704 | Релион-М-400-IP-5Мп2.7-13.5Z-PoE-TD | Релион | Цифровая в/камера с разрешением 5 Мп. Видеомодуль Tiandy TC-C35LP Spec:I8W/A/E/Y/M/H/2.7-13.5mm/V4.0. Моторизованный объектив 2.7-13.5мм. Чувствит. 0.0004 лк. Питание PoE. | 77000 | 71610
00-00132709 | Релион-М-400-ИК-IP-4Мп3.7-16mm-220VAC-DH | Релион | Цифровая в/камера с разрешением 4 Мп. Видеомодуль Dahua DH-IPC-HF5442FP-ZE-S3. Вариофокальный объектив 3.7-16. Чувствительность 0.0006 лк (день) / 0.0004 лк (ночь). Питание 220VAC. | 92000 | 85560
00-00132708 | Релион-М-400-ИК-IP-4Мп3.7-16mm-24÷36VDC/AC-DH | Релион | Цифровая в/камера с разрешением 4 Мп. Видеомодуль Dahua DH-IPC-HF5442FP-ZE-S3. Вариофокальный объектив 3.7-16. Чувствительность 0.0006 лк (день) / 0.0004 лк (ночь). Питание 24-36VDC/AC. | 92000 | 85560
00-00132707 | Релион-М-400-ИК-IP-4Мп3.7-16mm-PoE-DH | Релион | Цифровая в/камера с разрешением 4 Мп. Видеомодуль Dahua DH-IPC-HF5442FP-ZE-S3. Вариофокальный объектив 3.7-16. Чувствительность 0.0006 лк (день) / 0.0004 лк (ночь). Питание PoE. | 92000 | 85560
00-00132712 | Релион-М-400-ИК-IP-5Мп2.7-13.5Z-220VAC-TD | Релион | Цифровая в/камера с разрешением 5 Мп. Видеомодуль Tiandy TC-C35LP Spec:I8W/A/E/Y/M/H/2.7-13.5mm/V4.0. Моторизованный объектив 2.7-13.5мм. Чувствит. 0.0004 лк. Питание 220VAC. | 92000 | 85560
00-00132711 | Релион-М-400-ИК-IP-5Мп2.7-13.5Z-24÷36VDC/AC-TD | Релион | Цифровая в/камера с разрешением 5 Мп. Видеомодуль Tiandy TC-C35LP Spec:I8W/A/E/Y/M/H/2.7-13.5mm/V4.0. Моторизованный объектив 2.7-13.5мм. Чувствит. 0.0004 лк. Питание 24-36VDC/AC. | 92000 | 85560
00-00132710 | Релион-М-400-ИК-IP-5Мп2.7-13.5Z-PoE-TD | Релион | Цифровая в/камера с разрешением 5 Мп. Видеомодуль Tiandy TC-C35LP Spec:I8W/A/E/Y/M/H/2.7-13.5mm/V4.0.Моторизованный объектив 2.7-13.5мм. Чувствит. 0.0004 лк. Питание PoE. | 92000 | 85560
00-00132721 | Релион-М-400-ИК-СО-IP-4Мп3.7-16mm-220VAC-DH | Релион | Цифровая в/камера с разрешением 4 Мп. Видеомодуль Dahua DH-IPC-HF5442FP-ZE-S3. Вариофокальный объектив 3.7-16. Чувствительность 0.0006 лк (день) / 0.0004 лк (ночь). Питание 220VAC. | 102000 | 94860
00-00132720 | Релион-М-400-ИК-СО-IP-4Мп3.7-16mm-24÷36VDC/AC-DH | Релион | Цифровая в/камера с разрешением 4 Мп. Видеомодуль Dahua DH-IPC-HF5442FP-ZE-S3. Вариофокальный объектив 3.7-16. Чувствительность 0.0006 лк (день) / 0.0004 лк (ночь). Питание 24-36VDC/AC. | 102000 | 94860
00-00132719 | Релион-М-400-ИК-СО-IP-4Мп3.7-16mm-PoE-DH | Релион | Цифровая в/камера с разрешением 4 Мп. Видеомодуль Dahua DH-IPC-HF5442FP-ZE-S3. Вариофокальный объектив 3.7-16. Чувствительность 0.0006 лк (день) / 0.0004 лк (ночь). Питание PoE. | 102000 | 94860
00-00132724 | Релион-М-400-ИК-СО-IP-5Мп2.7-13.5Z-220VAC-TD | Релион | Цифровая в/камера с разрешением 5 Мп. Видеомодуль Tiandy TC-C35LP Spec:I8W/A/E/Y/M/H/2.7-13.5mm/V4.0. Моторизованный объектив 2.7-13.5мм. Чувствит. 0.0004 лк. Питание 220VAC. | 102000 | 94860
00-00132723 | Релион-М-400-ИК-СО-IP-5Мп2.7-13.5Z-24÷36VDC/AC-TD | Релион | Цифровая в/камера с разрешением 5 Мп. Видеомодуль Tiandy TC-C35LP Spec:I8W/A/E/Y/M/H/2.7-13.5mm/V4.0.Моторизованный объектив 2.7-13.5мм. Чувствит. 0.0004 лк. Питание 24-36VDC/AC. | 102000 | 94860
00-00132722 | Релион-М-400-ИК-СО-IP-5Мп2.7-13.5Z-PoE-TD | Релион | Цифровая в/камера с разрешением 5 Мп. Видеомодуль Tiandy TC-C35LP Spec:I8W/A/E/Y/M/H/2.7-13.5mm/V4.0. Моторизованный объектив 2.7-13.5мм. Чувствит. 0.0004 лк. Питание PoE. | 102000 | 94860
00-00132715 | Релион-М-400-СО-IP-4Мп3.7-16mm-220VAC-DH | Релион | Цифровая в/камера с разрешением 4 Мп. Видеомодуль Dahua DH-IPC-HF5442FP-ZE-S3. Вариофокальный объектив 3.7-16. Чувствительность 0.0006 лк (день) / 0.0004 лк (ночь). Питание 220VAC. | 97000 | 90210
00-00132714 | Релион-М-400-СО-IP-4Мп3.7-16mm-24÷36VDC/AC-DH | Релион | Цифровая в/камера с разрешением 4 Мп. Видеомодуль Dahua DH-IPC-HF5442FP-ZE-S3. Вариофокальный объектив 3.7-16. Чувствительность 0.0006 лк (день) / 0.0004 лк (ночь). Питание 24-36VDC/AC. | 97000 | 90210
00-00132713 | Релион-М-400-СО-IP-4Мп3.7-16mm-PoE-DH | Релион | Цифровая в/камера с разрешением 4 Мп. Видеомодуль Dahua DH-IPC-HF5442FP-ZE-S3. Вариофокальный объектив 3.7-16. Чувствительность 0.0006 лк (день) / 0.0004 лк (ночь). Питание PoE. | 97000 | 90210
00-00132718 | Релион-М-400-СО-IP-5Мп2.7-13.5Z-220VAC-TD | Релион | Цифровая в/камера с разрешением 5 Мп. Видеомодуль Tiandy TC-C35LP Spec:I8W/A/E/Y/M/H/2.7-13.5mm/V4.0. Моторизованный объектив 2.7-13.5мм. Чувствит. 0.0004 лк. Питание 220VAC. | 97000 | 90210
00-00132717 | Релион-М-400-СО-IP-5Мп2.7-13.5Z-24÷36VDC/AC-TD | Релион | Цифровая в/камера с разрешением 5 Мп. Видеомодуль Tiandy TC-C35LP Spec:I8W/A/E/Y/M/H/2.7-13.5mm/V4.0. Моторизованный объектив 2.7-13.5мм. Чувствит. 0.0004 лк. Питание 24-36VDC/AC. | 97000 | 90210
00-00132716 | Релион-М-400-СО-IP-5Мп2.7-13.5Z-PoE-TD | Релион | Цифровая в/камера с разрешением 5 Мп. Видеомодуль Tiandy TC-C35LP Spec:I8W/A/E/Y/M/H/2.7-13.5mm/V4.0. Моторизованный объектив 2.7-13.5мм. Чувствит. 0.0004 лк. Питание PoE. | 97000 | 90210
00-00058198 | Релион-М-50-П-БM-AHD-2Мп | Релион | Аналоговая миниатюрная AHD в/камера с разрешением 2 Мп. Чувствит. цвет 0,1 лк. Питание 12 VDC. Матрица 1/2,7" | 17800 | 16554
00-00108612 | Релион-МР-Exm-М-21 исп. 01 | Релион | Монитор LCD взрывозащищенный. Аналоговый вход формата AHD, HDCVI или HDTVI. Тип формата уточнить при заказе. Напряжение питания 24-60V DC/AC. Температурный диапазон от +1 до +55°C | 175692 | 163393.56
00-00108614 | Релион-МР-Exm-М-21 исп. 02 | Релион | Монитор LCD взрывозащищенный. Цифровой интерфейс HDMI вынесен по кабелю UTP к передатчику. Напряжение питания передатчика 220V AC. Напряжение питания 24-60V DC/AC. Температурный диапазон от +1 до +55°C | 191664 | 178247.52
00-00108615 | Релион-МР-Exm-М-21 исп. 03 | Релион | Монитор LCD взрывозащищенный. Аналоговый интерфейс VGA вынесен по кабелю UTP к передатчику. Напряжение питания передатчика 220V AC. Напряжение питания 24-60V DC/AC. Температурный диапазон от +1 до +55°C | 191664 | 178247.52
00-00108613 | Релион-МР-Exm-М-21 исп. 04 | Релион | Монитор LCD взрывозащищенный. Аналоговый вход формата AHD, HDCVI или HDTVI. Тип формата уточнить при заказе. Напряжение питания 24-36V DC/AC. Температурный диапазон от -65 до +55°C | 183678 | 170820.54
00-00108616 | Релион-МР-Exm-М-21 исп. 05 | Релион | Монитор LCD взрывозащищенный. Цифровой интерфейс HDMI вынесен по кабелю UTP к передатчику. Напряжение питания передатчика 220V AC. Напряжение питания 24-36V DC/AC. Температурный диапазон от -65 до +55°C | 199650 | 185674.5
00-00108617 | Релион-МР-Exm-М-21 исп. 06 | Релион | Монитор LCD взрывозащищенный. Аналоговый интерфейс VGA вынесен по кабелю UTP к передатчику. Напряжение питания передатчика 220V AC. Напряжение питания 24-36V DC/AC. Температурный диапазон от -65 до +55°C | 199650 | 185674.5
00-00108618 | Релион-МР-Exm-М-24 исп. 01 | Релион | Монитор LCD взрывозащищенный. Аналоговый вход формата AHD, HDCVI или HDTVI. Тип формата уточнить при заказе. Напряжение питания 24-60V DC/AC. Температурный диапазон от +1 до +55°C | 191664 | 178247.52
00-00108620 | Релион-МР-Exm-М-24 исп. 02 | Релион | Монитор LCD взрывозащищенный. Цифровой интерфейс HDMI вынесен по кабелю UTP к передатчику. Напряжение питания передатчика 220V AC. Напряжение питания 24-60V DC/AC. Температурный диапазон от +1 до +55°C | 207636 | 193101.48
00-00108621 | Релион-МР-Exm-М-24 исп. 03 | Релион | Монитор LCD взрывозащищенный. Аналоговый интерфейс VGA вынесен по кабелю UTP к передатчику. Напряжение питания передатчика 220V AC. Напряжение питания 24-60V DC/AC. Температурный диапазон от +1 до +55°C | 207636 | 193101.48
00-00108619 | Релион-МР-Exm-М-24 исп. 04 | Релион | Монитор LCD взрывозащищенный. Аналоговый вход формата AHD, HDCVI или HDTVI. Тип формата уточнить при заказе. Напряжение питания 24-36V DC/AC. Температурный диапазон от -65 до +55°C | 199650 | 185674.5
00-00108622 | Релион-МР-Exm-М-24 исп. 05 | Релион | Монитор LCD взрывозащищенный. Цифровой интерфейс HDMI вынесен по кабелю UTP к передатчику. Напряжение питания передатчика 220V AC. Напряжение питания 24-36V DC/AC. Температурный диапазон от -65 до +55°C | 215622 | 200528.46
00-00108623 | Релион-МР-Exm-М-24 исп. 06 | Релион | Монитор LCD взрывозащищенный. Аналоговый интерфейс VGA вынесен по кабелю UTP к передатчику. Напряжение питания передатчика 220V AC. Напряжение питания 24-36V DC/AC. Температурный диапазон от -65 до +55°C | 215622 | 200528.46
00-00108600 | Релион-МР-Exm-Н-21 исп. 01 | Релион | Монитор LCD взрывозащищенный. Аналоговый вход формата AHD, HDCVI или HDTVI. Тип формата уточнить при заказе. Напряжение питания 24-60V DC/AC. Температурный диапазон от +1 до +55°C | 191664 | 178247.52
00-00108602 | Релион-МР-Exm-Н-21 исп. 02 | Релион | Монитор LCD взрывозащищенный. Цифровой интерфейс HDMI вынесен по кабелю UTP к передатчику. Напряжение питания передатчика 220V AC. Напряжение питания 24-60V DC/AC.Температурный диапазон от +1 до +55°C | 207636 | 193101.48
00-00108603 | Релион-МР-Exm-Н-21 исп. 03 | Релион | Монитор LCD взрывозащищенный. Аналоговый интерфейс VGA вынесен по кабелю UTP к передатчику. Напряжение питания передатчика 220V AC. Напряжение питания 24-60V DC/AC.Температурный диапазон от +1 до +55°C | 207636 | 193101.48
00-00108601 | Релион-МР-Exm-Н-21 исп. 04 | Релион | Монитор LCD взрывозащищенный. Аналоговый вход формата AHD, HDCVI или HDTVI. Тип формата уточнить при заказе. Напряжение питания 24-36V DC/AC. Температурный диапазон от -65 до +55°C | 199650 | 185674.5
00-00108604 | Релион-МР-Exm-Н-21 исп. 05 | Релион | Монитор LCD взрывозащищенный. Цифровой интерфейс HDMI вынесен по кабелю UTP к передатчику. Напряжение питания передатчика 220V AC. Напряжение питания 24-36V DC/AC. Температурный диапазон от -65 до +55°C | 215622 | 200528.46
00-00108605 | Релион-МР-Exm-Н-21 исп. 06 | Релион | Монитор LCD взрывозащищенный. Аналоговый интерфейс VGA вынесен по кабелю UTP к передатчику. Напряжение питания передатчика 220V AC. Напряжение питания 24-36V DC/AC. Температурный диапазон от -65 до +55°C | 215622 | 200528.46
00-00108606 | Релион-МР-Exm-Н-24 исп. 01 | Релион | Монитор LCD взрывозащищенный. Аналоговый вход формата AHD, HDCVI или HDTVI. Тип формата уточнить при заказе. Напряжение питания 24-60V DC/AC. Температурный диапазон от +1 до +55°C | 207636 | 193101.48
00-00108608 | Релион-МР-Exm-Н-24 исп. 02 | Релион | Монитор LCD взрывозащищенный. Цифровой интерфейс HDMI вынесен по кабелю UTP к передатчику. Напряжение питания передатчика 220V AC. Напряжение питания 24-60V DC/AC. Температурный диапазон от +1 до +55°C | 223608 | 207955.44
00-00108609 | Релион-МР-Exm-Н-24 исп. 03 | Релион | Монитор LCD взрывозащищенный. Аналоговый интерфейс VGA вынесен по кабелю UTP к передатчику. Напряжение питания передатчика 220V AC. Напряжение питания 24-60V DC/AC. Температурный диапазон от +1 до +55°C | 223608 | 207955.44
00-00108607 | Релион-МР-Exm-Н-24 исп. 04 | Релион | Монитор LCD взрывозащищенный. Аналоговый вход формата AHD, HDCVI или HDTVI. Тип формата уточнить при заказе. Напряжение питания 24-36V DC/AC. Температурный диапазон от -65 до +55°C | 215622 | 200528.46
00-00108610 | Релион-МР-Exm-Н-24 исп. 05 | Релион | Монитор LCD взрывозащищенный. Цифровой интерфейс HDMI вынесен по кабелю UTP к передатчику. Напряжение питания передатчика 220V AC. Напряжение питания 24-36V DC/AC. Температурный диапазон от -65 до +55°C | 231594 | 215382.42
00-00108611 | Релион-МР-Exm-Н-24 исп. 06 | Релион | Монитор LCD взрывозащищенный. Аналоговый интерфейс VGA вынесен по кабелю UTP к передатчику. Напряжение питания передатчика 220V AC. Напряжение питания 24-36V DC/AC. Температурный диапазон от -65 до +55°C | 231594 | 215382.42
00-00132632 | Релион-Н-300-IP-2Мп5-60Z-220VAC-SD-DH | Релион | Цифровая IP-видеокамера с разрешением 2 Мп. Видеомодуль Dahua DH-IPC-HFW5241EP-Z12E-S3. Моторизованный объектив 5-60мм. Чувствительность Чувствительность 0.0007 лк (день) / 0.0004 лк (ночь). Питание 220VAC. | 105000 | 97650
00-00132631 | Релион-Н-300-IP-2Мп5-60Z-24÷36VDC/AC-SD-DH | Релион | Цифровая IP-видеокамера с разрешением 2 Мп. ВидеомодульDahua DH-IPC-HFW5241EP-Z12E-S3. Моторизованный объектив 5-60мм. Чувствительность Чувствительность 0.0007 лк (день) / 0.0004 лк (ночь). Питание 24-36VDC/AC. | 105000 | 97650
00-00132630 | Релион-Н-300-IP-2Мп5-60Z-PoE-SD-DH | Релион | Цифровая IP-видеокамера с разрешением 2 Мп. Видеомодуль Dahua DH-IPC-HFW5241EP-Z12E-S3. Моторизованный объектив 5-60мм. Чувствительность 0.0007 лк (день) / 0.0004 лк (ночь). Питание PoE. | 105000 | 97650
00-00115489 | Релион-Н-300-IP-3Мп4.6-153Z-24÷36VDC/AC-BD | Релион | Цифровая IP-видеокамера взрывозащищенная с разрешением 3 Мп. Видеомодуль Beward BD3595Z33. Моторизованный объектив, скоростной, 4.6-153 мм, автофокус. Чувствительность 0.01 лк (день) / 0.002 лк (ночь). Питание 24-36VDC/AC. | 130000 | 120900
00-00132729 | Релион-Н-300-IP-5Мп-RUS | Релион | Цифровая IP-видеокамера с разрешением 5 Мп. Чувствит. 0.002 лк. Матрица 1/2.8" CMOS. Видеомодуль Trassir. Моторизованный объектив 2.7-13.5мм. Формат сжатия H.264, H.264+, H.265, H.265+. WDR 120 дБ, 3D DNR, BLC, ROI, Defog. Детекция лиц, автомобилей. | 107000 | 99510
00-00115484 | Релион-Н-300-IP-5Мп2.7-13.5Z-220VAC-SD-BD | Релион | Цифровая IP-видеокамера взрывозащищенная с разрешением 5 Мп. Видеомодуль Beward SV3218RBZ. Моторизованный объектив 2.7-13.5мм. Чувствительность 0.006 лк (день) / 0.003 лк (ночь). Питание 220VAC. | 105000 | 97650
00-00115483 | Релион-Н-300-IP-5Мп2.7-13.5Z-24÷36VDC/AC-SD-BD | Релион | Цифровая IP-видеокамера взрывозащищенная с разрешением 5 Мп. Видеомодуль Beward SV3218RBZ. Моторизованный объектив 2.7-13.5мм. Чувствительность 0.006 лк (день) / 0.003 лк (ночь). Питание 24-36VDC/AC. | 105000 | 97650
00-00115482 | Релион-Н-300-IP-5Мп2.7-13.5Z-PoE-SD-BD | Релион | Цифровая IP-видеокамера взрывозащищенная с разрешением 5 Мп. Видеомодуль Beward SV3218RBZ. Моторизованный объектив 2.7-13.5мм. Чувствительность 0.006 лк (день) / 0.003 лк (ночь). Питание PoE. | 105000 | 97650
00-00115481 | Релион-Н-300-IP-5Мп2.8-13.5mm-220VAC-BD | Релион | Цифровая IP-видеокамера взрывозащищенная с разрешением 5 Мп. Видеомодуль Beward SV3218M. Вариофокальный объектив 2.8-13.5мм. Чувствительность 0.006 лк (день) / 0.003 лк (ночь). Питание 220VAC. | 98000 | 91140
00-00115480 | Релион-Н-300-IP-5Мп2.8-13.5mm-24÷36VDC/AC-BD | Релион | Цифровая IP-видеокамера взрывозащищенная с разрешением 5 Мп. Видеомодуль Beward SV3218M. Вариофокальный объектив 2.8-13.5мм. Чувствительность 0.006 лк (день) / 0.003 лк (ночь). Питание 24-36VDC/AC. | 98000 | 91140
00-00115479 | Релион-Н-300-IP-5Мп2.8-13.5mm-PoE-BD | Релион | Цифровая IP-видеокамера взрывозащищенная с разрешением 5 Мп. Видеомодуль Beward SV3218M. Вариофокальный объектив 2.8-13.5мм. Чувствительность 0.006 лк (день) / 0.003 лк (ночь). Питание PoE. | 98000 | 91140
00-00115487 | Релион-Н-300-IP-5Мп5.3-64Z-220VAC-SD-BD | Релион | Цифровая IP-видеокамера взрывозащищенная с разрешением 5 Мп. Видеомодуль Beward SV3218RZX. Моторизованный объектив 5.3-64мм. Чувствительность 0.006 лк (день) / 0.003 лк (ночь). Питание 220VAC. | 108000 | 100440
00-00115486 | Релион-Н-300-IP-5Мп5.3-64Z-24÷36VDC/AC-SD-BD | Релион | Цифровая IP-видеокамера взрывозащищенная с разрешением 5 Мп. Видеомодуль Beward SV3218RZX. Моторизованный объектив 5.3-64мм. Чувствительность 0.006 лк (день) / 0.003 лк (ночь). Питание 24-36VDC/AC. | 108000 | 100440
00-00115485 | Релион-Н-300-IP-5Мп5.3-64Z-PoE-SD-BD | Релион | Цифровая IP-видеокамера взрывозащищенная с разрешением 5 Мп. Видеомодуль Beward SV3218RZX. Моторизованный объектив 5.3-64мм. Чувствительность 0.006 лк (день) / 0.003 лк (ночь). Питание PoE. | 108000 | 100440
00-00132629 | Релион-Н-300-IP-6Мп2.7-13.5Z-220VAC-SD-DH | Релион | Цифровая IP-видеокамера с разрешением 6 Мп. Видеомодуль Dahua DH-IPC-HFW3649TP-ZAS-IL.. Моторизованный объектив 2.7-13.5мм. Чувствительность 0.006 лк (день) / 0.003 лк (ночь). Питание 220VAC. | 97000 | 90210
00-00132628 | Релион-Н-300-IP-6Мп2.7-13.5Z-24÷36VDC/AC-SD-DH | Релион | Цифровая IP-видеокамера с разрешением 6 Мп. Видеомодуль Dahua DH-IPC-HFW3649TP-ZAS-IL. Моторизованный объектив 2.7-13.5мм. Чувствительность 0.005 лк (день) / 0.0005 лк (ночь). Питание 24-36VDC/AC. | 97000 | 90210
00-00132627 | Релион-Н-300-IP-6Мп2.7-13.5Z-PoE-SD-DH | Релион | Цифровая IP-видеокамера с разрешением 6 Мп. Видеомодуль Dahua DH-IPC-HFW3649TP-ZAS-IL. Моторизованный объектив 2.7-13.5мм. Чувствительность 0.005 лк (день) / 0.0005 лк (ночь). Питание PoE. | 97000 | 90210
00-00132638 | Релион-Н-300-ИК-IP-2Мп5-60Z-220VAC-SD-DH | Релион | Цифровая IP-видеокамера с разрешением 2 Мп. Видеомодуль Dahua DH-IPC-HFW5241EP-Z12E-S3. Моторизованный объектив 5-60мм. Чувствительность Чувствительность 0.0007 лк (день) / 0.0004 лк (ночь). Питание 220VAC. | 115000 | 106950
00-00132644 | Релион-Н-300-ИК-IP-2Мп5-60Z-220VAC-SD-DH | Релион | Цифровая IP-видеокамера с разрешением 2 Мп. Видеомодуль Dahua DH-IPC-HFW5241EP-Z12E-S3. Моторизованный объектив 5-60мм. Чувствительность Чувствительность 0.0007 лк (день) / 0.0004 лк (ночь). Питание 220VAC. | 115000 | 106950
00-00132637 | Релион-Н-300-ИК-IP-2Мп5-60Z-24÷36VDC/AC-SD-DH | Релион | Цифровая IP-видеокамера с разрешением 2 Мп. ВидеомодульDahua DH-IPC-HFW5241EP-Z12E-S3. Моторизованный объектив 5-60мм. Чувствительность Чувствительность 0.0007 лк (день) / 0.0004 лк (ночь). Питание 24-36VDC/AC. | 115000 | 106950
00-00132643 | Релион-Н-300-ИК-IP-2Мп5-60Z-24÷36VDC/AC-SD-DH | Релион | Цифровая IP-видеокамера с разрешением 2 Мп. ВидеомодульDahua DH-IPC-HFW5241EP-Z12E-S3. Моторизованный объектив 5-60мм. Чувствительность Чувствительность 0.0007 лк (день) / 0.0004 лк (ночь). Питание 24-36VDC/AC. | 115000 | 106950
00-00132636 | Релион-Н-300-ИК-IP-2Мп5-60Z-PoE-SD-DH | Релион | Цифровая IP-видеокамера с разрешением 2 Мп. Видеомодуль Dahua DH-IPC-HFW5241EP-Z12E-S3. Моторизованный объектив 5-60мм. Чувствительность 0.0007 лк (день) / 0.0004 лк (ночь). Питание PoE. | 115000 | 106950
00-00132642 | Релион-Н-300-ИК-IP-2Мп5-60Z-PoE-SD-DH | Релион | Цифровая IP-видеокамера с разрешением 2 Мп. Видеомодуль Dahua DH-IPC-HFW5241EP-Z12E-S3. Моторизованный объектив 5-60мм. Чувствительность 0.0007 лк (день) / 0.0004 лк (ночь). Питание PoE. | 115000 | 106950
00-00132730 | Релион-Н-300-ИК-IP-5Мп-RUS | Релион | Цифровая IP-видеокамера с разрешением 5 Мп. Чувствит. 0.002 лк. Матрица 1/2.8" CMOS. Видеомодуль Trassir. Моторизованный объектив 2.7-13.5мм. Формат сжатия H.264, H.264+, H.265, H.265+. WDR 120 дБ, 3D DNR, BLC, ROI, Defog. Детекция лиц, автомобилей. | 110000 | 102300
00-00115496 | Релион-Н-300-ИК-IP-5Мп2.7-13.5Z-220VAC-SD-BD | Релион | Цифровая IP-видеокамера взрывозащищенная с разрешением 5 Мп. Видеомодуль Beward SV3218RBZ. Моторизованный объектив 2.7-13.5мм. Чувствительность 0.006 лк (день) / 0.003 лк (ночь). Питание 220VAC. | 110000 | 102300
00-00115495 | Релион-Н-300-ИК-IP-5Мп2.7-13.5Z-24÷36VDC/AC-SD-BD | Релион | Цифровая IP-видеокамера взрывозащищенная с разрешением 5 Мп. Видеомодуль Beward SV3218RBZ. Моторизованный объектив 2.7-13.5мм. Чувствительность 0.006 лк (день) / 0.003 лк (ночь). Питание 24-36VDC/AC. | 110000 | 102300
00-00115494 | Релион-Н-300-ИК-IP-5Мп2.7-13.5Z-PoE-SD-BD | Релион | Цифровая IP-видеокамера взрывозащищенная с разрешением 5 Мп. Видеомодуль Beward SV3218RBZ. Моторизованный объектив 2.7-13.5мм. Чувствительность 0.006 лк (день) / 0.003 лк (ночь). Питание PoE. | 110000 | 102300
00-00115493 | Релион-Н-300-ИК-IP-5Мп2.8-13.5mm-220VAC-BD | Релион | Цифровая IP-видеокамера взрывозащищенная с разрешением 5 Мп. Видеомодуль Beward SV3218M. Вариофокальный объектив 2.8-13.5мм. Чувствительность 0.006 лк (день) / 0.003 лк (ночь). Питание 220VAC. | 108000 | 100440
00-00115492 | Релион-Н-300-ИК-IP-5Мп2.8-13.5mm-24÷36VDC/AC-BD | Релион | Цифровая IP-видеокамера взрывозащищенная с разрешением 5 Мп. Видеомодуль Beward SV3218M. Вариофокальный объектив 2.8-13.5мм. Чувствительность 0.006 лк (день) / 0.003 лк (ночь). Питание 24-36VDC/AC. | 108000 | 100440
00-00115491 | Релион-Н-300-ИК-IP-5Мп2.8-13.5mm-PoE-BD | Релион | Цифровая IP-видеокамера взрывозащищенная с разрешением 5 Мп. Видеомодуль Beward SV3218M. Вариофокальный объектив 2.8-13.5мм. Чувствительность 0.006 лк (день) / 0.003 лк (ночь). Питание PoE. | 108000 | 100440
00-00115499 | Релион-Н-300-ИК-IP-5Мп5.3-64Z-220VAC-SD-BD | Релион | Цифровая IP-видеокамера взрывозащищенная с разрешением 5 Мп. Видеомодуль Beward SV3218RZX. Моторизованный объектив 5.3-64мм. Чувствительность 0.006 лк (день) / 0.003 лк (ночь). Питание 220VAC. | 113000 | 105090
00-00115498 | Релион-Н-300-ИК-IP-5Мп5.3-64Z-24÷36VDC/AC-SD-BD | Релион | Цифровая IP-видеокамера взрывозащищенная с разрешением 5 Мп. Видеомодуль Beward SV3218RZX. Моторизованный объектив 5.3-64мм. Чувствительность 0.006 лк (день) / 0.003 лк (ночь). Питание 24-36VDC/AC. | 113000 | 105090
00-00115497 | Релион-Н-300-ИК-IP-5Мп5.3-64Z-PoE-SD-BD | Релион | Цифровая IP-видеокамера взрывозащищенная с разрешением 5 Мп. Видеомодуль Beward SV3218RZX. Моторизованный объектив 5.3-64мм. Чувствительность 0.006 лк (день) / 0.003 лк (ночь). Питание PoE. | 113000 | 105090
00-00132635 | Релион-Н-300-ИК-IP-6Мп2.7-13.5Z-220VAC-SD-DH | Релион | Цифровая IP-видеокамера с разрешением 6 Мп. Видеомодуль Dahua DH-IPC-HFW3649TP-ZAS-IL.. Моторизованный объектив 2.7-13.5мм. Чувствительность 0.006 лк (день) / 0.003 лк (ночь). Питание 220VAC. | 107000 | 99510
00-00132641 | Релион-Н-300-ИК-IP-6Мп2.7-13.5Z-220VAC-SD-DH | Релион | Цифровая IP-видеокамера с разрешением 6 Мп. Видеомодуль Dahua DH-IPC-HFW3649TP-ZAS-IL.. Моторизованный объектив 2.7-13.5мм. Чувствительность 0.006 лк (день) / 0.003 лк (ночь). Питание 220VAC. | 107000 | 99510
00-00132634 | Релион-Н-300-ИК-IP-6Мп2.7-13.5Z-24÷36VDC/AC-SD-DH | Релион | Цифровая IP-видеокамера с разрешением 6 Мп. Видеомодуль Dahua DH-IPC-HFW3649TP-ZAS-IL. Моторизованный объектив 2.7-13.5мм. Чувствительность 0.005 лк (день) / 0.0005 лк (ночь). Питание 24-36VDC/AC. | 107000 | 99510
00-00132640 | Релион-Н-300-ИК-IP-6Мп2.7-13.5Z-24÷36VDC/AC-SD-DH | Релион | Цифровая IP-видеокамера с разрешением 6 Мп. Видеомодуль Dahua DH-IPC-HFW3649TP-ZAS-IL. Моторизованный объектив 2.7-13.5мм. Чувствительность 0.005 лк (день) / 0.0005 лк (ночь). Питание 24-36VDC/AC. | 107000 | 99510
00-00132633 | Релион-Н-300-ИК-IP-6Мп2.7-13.5Z-PoE-SD-DH | Релион | Цифровая IP-видеокамера с разрешением 6 Мп. Видеомодуль Dahua DH-IPC-HFW3649TP-ZAS-IL. Моторизованный объектив 2.7-13.5мм. Чувствительность 0.005 лк (день) / 0.0005 лк (ночь). Питание PoE. | 107000 | 99510
00-00132639 | Релион-Н-300-ИК-IP-6Мп2.7-13.5Z-PoE-SD-DH | Релион | Цифровая IP-видеокамера с разрешением 6 Мп. Видеомодуль Dahua DH-IPC-HFW3649TP-ZAS-IL. Моторизованный объектив 2.7-13.5мм. Чувствительность 0.005 лк (день) / 0.0005 лк (ночь). Питание PoE. | 107000 | 99510
00-00132650 | Релион-Н-300-ИК-СО-IP-2Мп5-60Z-220VAC-SD-DH | Релион | Цифровая IP-видеокамера с разрешением 2 Мп. Видеомодуль Dahua DH-IPC-HFW5241EP-Z12E-S3. Моторизованный объектив 5-60мм. Чувствительность Чувствительность 0.0007 лк (день) / 0.0004 лк (ночь). Питание 220VAC. | 120000 | 111600
00-00132649 | Релион-Н-300-ИК-СО-IP-2Мп5-60Z-24÷36VDC/AC-SD-DH | Релион | Цифровая IP-видеокамера с разрешением 2 Мп. ВидеомодульDahua DH-IPC-HFW5241EP-Z12E-S3. Моторизованный объектив 5-60мм. Чувствительность Чувствительность 0.0007 лк (день) / 0.0004 лк (ночь). Питание 24-36VDC/AC. | 120000 | 111600
00-00132648 | Релион-Н-300-ИК-СО-IP-2Мп5-60Z-PoE-SD-DH | Релион | Цифровая IP-видеокамера с разрешением 2 Мп. Видеомодуль Dahua DH-IPC-HFW5241EP-Z12E-S3. Моторизованный объектив 5-60мм. Чувствительность 0.0007 лк (день) / 0.0004 лк (ночь). Питание PoE. | 120000 | 111600
00-00132732 | Релион-Н-300-ИК-СО-IP-5Мп-RUS | Релион | Цифровая IP-видеокамера с разрешением 5 Мп. Чувствит. 0.002 лк. Матрица 1/2.8" CMOS. Видеомодуль Trassir. Моторизованный объектив 2.7-13.5мм. Формат сжатия H.264, H.264+, H.265, H.265+. WDR 120 дБ, 3D DNR, BLC, ROI, Defog. Детекция лиц, автомобилей. | 122000 | 113460
00-00115520 | Релион-Н-300-ИК-СО-IP-5Мп2.7-13.5Z-220VAC-SD-BD | Релион | Цифровая IP-видеокамера взрывозащищенная с разрешением 5 Мп. Видеомодуль Beward SV3218RBZ. Моторизованный объектив 2.7-13.5мм. Чувствительность 0.006 лк (день) / 0.003 лк (ночь). Питание 220VAC. | 120000 | 111600
00-00115519 | Релион-Н-300-ИК-СО-IP-5Мп2.7-13.5Z-24÷36VDC/AC-SD- | Релион | Цифровая IP-видеокамера взрывозащищенная с разрешением 5 Мп. Видеомодуль Beward SV3218RBZ. Моторизованный объектив 2.7-13.5мм. Чувствительность 0.006 лк (день) / 0.003 лк (ночь). Питание 24-36VDC/AC. | 120000 | 111600
00-00115518 | Релион-Н-300-ИК-СО-IP-5Мп2.7-13.5Z-PoE-SD-BD | Релион | Цифровая IP-видеокамера взрывозащищенная с разрешением 5 Мп. Видеомодуль Beward SV3218RBZ. Моторизованный объектив 2.7-13.5мм. Чувствительность 0.006 лк (день) / 0.003 лк (ночь). Питание PoE. | 120000 | 111600
00-00115517 | Релион-Н-300-ИК-СО-IP-5Мп2.8-13.5mm-220VAC-BD | Релион | Цифровая IP-видеокамера взрывозащищенная с разрешением 5 Мп. Видеомодуль Beward SV3218M. Вариофокальный объектив 2.8-13.5мм. Чувствительность 0.006 лк (день) / 0.003 лк (ночь). Питание 220VAC. | 113000 | 105090
00-00115516 | Релион-Н-300-ИК-СО-IP-5Мп2.8-13.5mm-24÷36VDC/AC-BD | Релион | Цифровая IP-видеокамера взрывозащищенная с разрешением 5 Мп. Видеомодуль Beward SV3218M. Вариофокальный объектив 2.8-13.5мм. Чувствительность 0.006 лк (день) / 0.003 лк (ночь). Питание 24-36VDC/AC. | 113000 | 105090
00-00115515 | Релион-Н-300-ИК-СО-IP-5Мп2.8-13.5mm-PoE-BD | Релион | Цифровая IP-видеокамера взрывозащищенная с разрешением 5 Мп. Видеомодуль Beward SV3218M. Вариофокальный объектив 2.8-13.5мм. Чувствительность 0.006 лк (день) / 0.003 лк (ночь). Питание PoE. | 113000 | 105090
00-00115523 | Релион-Н-300-ИК-СО-IP-5Мп5.3-64Z-220VAC-SD-BD | Релион | Цифровая IP-видеокамера взрывозащищенная с разрешением 5 Мп. Видеомодуль Beward SV3218RZX. Моторизованный объектив 5.3-64мм. Чувствительность 0.006 лк (день) / 0.003 лк (ночь). Питание 220VAC. | 123000 | 114390
00-00115522 | Релион-Н-300-ИК-СО-IP-5Мп5.3-64Z-24÷36VDC/AC-SD-BD | Релион | Цифровая IP-видеокамера взрывозащищенная с разрешением 5 Мп. Видеомодуль Beward SV3218RZX. Моторизованный объектив 5.3-64мм. Чувствительность 0.006 лк (день) / 0.003 лк (ночь). Питание 24-36VDC/AC. | 123000 | 114390
00-00115521 | Релион-Н-300-ИК-СО-IP-5Мп5.3-64Z-PoE-SD-BD | Релион | Цифровая IP-видеокамера взрывозащищенная с разрешением 5 Мп. Видеомодуль Beward SV3218RZX. Моторизованный объектив 5.3-64мм. Чувствительность 0.006 лк (день) / 0.003 лк (ночь). Питание PoE. | 123000 | 114390
00-00132647 | Релион-Н-300-ИК-СО-IP-6Мп2.7-13.5Z-220VAC-SD-DH | Релион | Цифровая IP-видеокамера с разрешением 6 Мп. Видеомодуль Dahua DH-IPC-HFW3649TP-ZAS-IL.. Моторизованный объектив 2.7-13.5мм. Чувствительность 0.006 лк (день) / 0.003 лк (ночь). Питание 220VAC. | 112000 | 104160
00-00132646 | Релион-Н-300-ИК-СО-IP-6Мп2.7-13.5Z-24÷36VDC/AC-SD- | Релион | Цифровая IP-видеокамера с разрешением 6 Мп. Видеомодуль Dahua DH-IPC-HFW3649TP-ZAS-IL. Моторизованный объектив 2.7-13.5мм. Чувствительность 0.005 лк (день) / 0.0005 лк (ночь). Питание 24-36VDC/AC. | 112000 | 104160
00-00132645 | Релион-Н-300-ИК-СО-IP-6Мп2.7-13.5Z-PoE-SD-DH | Релион | Цифровая IP-видеокамера с разрешением 6 Мп. Видеомодуль Dahua DH-IPC-HFW3649TP-ZAS-IL. Моторизованный объектив 2.7-13.5мм. Чувствительность 0.005 лк (день) / 0.0005 лк (ночь). Питание PoE. | 112000 | 104160
00-00132822 | Релион-Н-300-СО-IP-2Мп5-60Z-220VAC-SD-DH | Релион | Цифровая IP-видеокамера с разрешением 2 Мп. Видеомодуль Dahua DH-IPC-HFW5241EP-Z12E-S3. Моторизованный объектив 5-60мм. Чувствительность Чувствительность 0.0007 лк (день) / 0.0004 лк (ночь). Питание 220VAC. | 105000 | 97650
00-00132821 | Релион-Н-300-СО-IP-2Мп5-60Z-24÷36VDC/AC-SD-DH | Релион | Цифровая IP-видеокамера с разрешением 2 Мп. ВидеомодульDahua DH-IPC-HFW5241EP-Z12E-S3. Моторизованный объектив 5-60мм. Чувствительность Чувствительность 0.0007 лк (день) / 0.0004 лк (ночь). Питание 24-36VDC/AC. | 105000 | 97650
00-00132820 | Релион-Н-300-СО-IP-2Мп5-60Z-PoE-SD-DH | Релион | Цифровая IP-видеокамера с разрешением 2 Мп. Видеомодуль Dahua DH-IPC-HFW5241EP-Z12E-S3. Моторизованный объектив 5-60мм. Чувствительность 0.0007 лк (день) / 0.0004 лк (ночь). Питание PoE. | 105000 | 97650
00-00132731 | Релион-Н-300-СО-IP-5Мп-RUS | Релион | Цифровая IP-видеокамера с разрешением 5 Мп. Чувствит. 0.002 лк. Матрица 1/2.8" CMOS. Видеомодуль Trassir. Моторизованный объектив 2.7-13.5мм. Формат сжатия H.264, H.264+, H.265, H.265+. WDR 120 дБ, 3D DNR, BLC, ROI, Defog. Детекция лиц, автомобилей. | 117000 | 108810
00-00115508 | Релион-Н-300-СО-IP-5Мп2.7-13.5Z-220VAC-SD-BD | Релион | Цифровая IP-видеокамера взрывозащищенная с разрешением 5 Мп. Видеомодуль Beward SV3218RBZ. Моторизованный объектив 2.7-13.5мм. Чувствительность 0.006 лк (день) / 0.003 лк (ночь). Питание 220VAC. | 115000 | 106950
00-00115507 | Релион-Н-300-СО-IP-5Мп2.7-13.5Z-24÷36VDC/AC-SD-BD | Релион | Цифровая IP-видеокамера взрывозащищенная с разрешением 5 Мп. Видеомодуль Beward SV3218RBZ. Моторизованный объектив 2.7-13.5мм. Чувствительность 0.006 лк (день) / 0.003 лк (ночь). Питание 24-36VDC/AC. | 115000 | 106950
00-00115506 | Релион-Н-300-СО-IP-5Мп2.7-13.5Z-PoE-SD-BD | Релион | Цифровая IP-видеокамера взрывозащищенная с разрешением 5 Мп. Видеомодуль Beward SV3218RBZ. Моторизованный объектив 2.7-13.5мм. Чувствительность 0.006 лк (день) / 0.003 лк (ночь). Питание PoE. | 115000 | 106950
00-00115505 | Релион-Н-300-СО-IP-5Мп2.8-13.5mm-220VAC-BD | Релион | Цифровая IP-видеокамера взрывозащищенная с разрешением 5 Мп. Видеомодуль Beward SV3218M. Вариофокальный объектив 2.8-13.5мм. Чувствительность 0.006 лк (день) / 0.003 лк (ночь). Питание 220VAC. | 108000 | 100440
00-00115504 | Релион-Н-300-СО-IP-5Мп2.8-13.5mm-24÷36VDC/AC-BD | Релион | Цифровая IP-видеокамера взрывозащищенная с разрешением 5 Мп. Видеомодуль Beward SV3218M. Вариофокальный объектив 2.8-13.5мм. Чувствительность 0.006 лк (день) / 0.003 лк (ночь). Питание 24-36VDC/AC. | 108000 | 100440
00-00115503 | Релион-Н-300-СО-IP-5Мп2.8-13.5mm-PoE-BD | Релион | Цифровая IP-видеокамера взрывозащищенная с разрешением 5 Мп. Видеомодуль Beward SV3218M. Вариофокальный объектив 2.8-13.5мм. Чувствительность 0.006 лк (день) / 0.003 лк (ночь). Питание PoE. | 108000 | 100440
00-00115511 | Релион-Н-300-СО-IP-5Мп5.3-64Z-220VAC-SD-BD | Релион | Цифровая IP-видеокамера взрывозащищенная с разрешением 5 Мп. Видеомодуль Beward SV3218RZX. Моторизованный объектив 5.3-64мм. Чувствительность 0.006 лк (день) / 0.003 лк (ночь). Питание 220VAC. | 118000 | 109740
00-00115510 | Релион-Н-300-СО-IP-5Мп5.3-64Z-24÷36VDC/AC-SD-BD | Релион | Цифровая IP-видеокамера взрывозащищенная с разрешением 5 Мп. Видеомодуль Beward SV3218RZX. Моторизованный объектив 5.3-64мм. Чувствительность 0.006 лк (день) / 0.003 лк (ночь). Питание 24-36VDC/AC. | 118000 | 109740
00-00115509 | Релион-Н-300-СО-IP-5Мп5.3-64Z-PoE-SD-BD | Релион | Цифровая IP-видеокамера взрывозащищенная с разрешением 5 Мп. Видеомодуль Beward SV3218RZX. Моторизованный объектив 5.3-64мм. Чувствительность 0.006 лк (день) / 0.003 лк (ночь). Питание PoE. | 118000 | 109740
00-00132819 | Релион-Н-300-СО-IP-6Мп2.7-13.5Z-220VAC-SD-DH | Релион | Цифровая IP-видеокамера с разрешением 6 Мп. Видеомодуль Dahua DH-IPC-HFW3649TP-ZAS-IL.. Моторизованный объектив 2.7-13.5мм. Чувствительность 0.006 лк (день) / 0.003 лк (ночь). Питание 220VAC. | 97000 | 90210
00-00132818 | Релион-Н-300-СО-IP-6Мп2.7-13.5Z-24÷36VDC/AC-SD-DH | Релион | Цифровая IP-видеокамера с разрешением 6 Мп. Видеомодуль Dahua DH-IPC-HFW3649TP-ZAS-IL. Моторизованный объектив 2.7-13.5мм. Чувствительность 0.005 лк (день) / 0.0005 лк (ночь). Питание 24-36VDC/AC. | 97000 | 90210
00-00132817 | Релион-Н-300-СО-IP-6Мп2.7-13.5Z-PoE-SD-DH | Релион | Цифровая IP-видеокамера с разрешением 6 Мп. Видеомодуль Dahua DH-IPC-HFW3649TP-ZAS-IL. Моторизованный объектив 2.7-13.5мм. Чувствительность 0.005 лк (день) / 0.0005 лк (ночь). Питание PoE. | 97000 | 90210
00-00132653 | Релион-Н-400-IP-4Мп3.7-16mm-220VAC-DH | Релион | Цифровая в/камера с разрешением 4 Мп. Видеомодуль Dahua DH-IPC-HF5442FP-ZE-S3. Вариофокальный объектив 3.7-16. Чувствительность 0.0006 лк (день) / 0.0004 лк (ночь). Питание 220VAC. | 102000 | 94860
00-00132652 | Релион-Н-400-IP-4Мп3.7-16mm-24÷36VDC/AC-DH | Релион | Цифровая в/камера с разрешением 4 Мп. Видеомодуль Dahua DH-IPC-HF5442FP-ZE-S3. Вариофокальный объектив 3.7-16. Чувствительность 0.0006 лк (день) / 0.0004 лк (ночь). Питание 24-36VDC/AC. | 102000 | 94860
00-00132651 | Релион-Н-400-IP-4Мп3.7-16mm-PoE-DH | Релион | Цифровая в/камера с разрешением 4 Мп. Видеомодуль Dahua DH-IPC-HF5442FP-ZE-S3. Вариофокальный объектив 3.7-16. Чувствительность 0.0006 лк (день) / 0.0004 лк (ночь). Питание PoE. | 102000 | 94860
00-00132656 | Релион-Н-400-IP-5Мп2.7-13.5Z-220VAC-TD | Релион | Цифровая в/камера с разрешением 5 Мп. Видеомодуль Tiandy TC-C35LP Spec:I8W/A/E/Y/M/H/2.7-13.5mm/V4.0. Моторизованный объектив 2.7-13.5мм. Чувствит. 0.0004 лк. Питание 220VAC. | 102000 | 94860
00-00132655 | Релион-Н-400-IP-5Мп2.7-13.5Z-24÷36VDC/AC-TD | Релион | Цифровая в/камера с разрешением 5 Мп. Видеомодуль Tiandy TC-C35LP Spec:I8W/A/E/Y/M/H/2.7-13.5mm/V4.0. Моторизованный объектив 2.7-13.5мм. Чувствит. 0.0004 лк. Питание 24-36VDC/AC. | 102000 | 94860
00-00132654 | Релион-Н-400-IP-5Мп2.7-13.5Z-PoE-TD | Релион | Цифровая в/камера с разрешением 5 Мп. Видеомодуль Tiandy TC-C35LP Spec:I8W/A/E/Y/M/H/2.7-13.5mm/V4.0. Моторизованный объектив 2.7-13.5мм. Чувствит. 0.0004 лк. Питание PoE. | 102000 | 94860
00-00132659 | Релион-Н-400-ИК-IP-4Мп3.7-16mm-220VAC-DH | Релион | Цифровая в/камера с разрешением 4 Мп. Видеомодуль Dahua DH-IPC-HF5442FP-ZE-S3. Вариофокальный объектив 3.7-16. Чувствительность 0.0006 лк (день) / 0.0004 лк (ночь). Питание 220VAC. | 107000 | 99510
00-00132658 | Релион-Н-400-ИК-IP-4Мп3.7-16mm-24÷36VDC/AC-DH | Релион | Цифровая в/камера с разрешением 4 Мп. Видеомодуль Dahua DH-IPC-HF5442FP-ZE-S3. Вариофокальный объектив 3.7-16. Чувствительность 0.0006 лк (день) / 0.0004 лк (ночь). Питание 24-36VDC/AC. | 107000 | 99510
00-00132657 | Релион-Н-400-ИК-IP-4Мп3.7-16mm-PoE-DH | Релион | Цифровая в/камера с разрешением 4 Мп. Видеомодуль Dahua DH-IPC-HF5442FP-ZE-S3. Вариофокальный объектив 3.7-16. Чувствительность 0.0006 лк (день) / 0.0004 лк (ночь). Питание PoE. | 107000 | 99510
00-00132661 | Релион-Н-400-ИК-IP-5Мп2.7-13.5Z-24÷36VDC/AC-TD | Релион | Цифровая в/камера с разрешением 5 Мп. Видеомодуль Tiandy TC-C35LP Spec:I8W/A/E/Y/M/H/2.7-13.5mm/V4.0. Моторизованный объектив 2.7-13.5мм. Чувствит. 0.0004 лк. Питание 24-36VDC/AC. | 107000 | 99510
00-00132660 | Релион-Н-400-ИК-IP-5Мп2.7-13.5Z-PoE-TD | Релион | Цифровая в/камера с разрешением 5 Мп. Видеомодуль Tiandy TC-C35LP Spec:I8W/A/E/Y/M/H/2.7-13.5mm/V4.0. Моторизованный объектив 2.7-13.5мм. Чувствит. 0.0004 лк. Питание PoE. | 107000 | 99510
00-00132662 | Релион-Н-400-ИК-IP5-Мп2.7-13.5Z-220VAC-TD | Релион | Цифровая в/камера с разрешением 5 Мп. Видеомодуль Tiandy TC-C35LP Spec:I8W/A/E/Y/M/H/2.7-13.5mm/V4.0. Моторизованный объектив 2.7-13.5мм. Чувствит. 0.0004 лк. Питание 220VAC. | 107000 | 99510
00-00132671 | Релион-Н-400-ИК-СО-IP-4Мп3.7-16mm-220VAC-DH | Релион | Цифровая в/камера с разрешением 4 Мп. Видеомодуль Dahua DH-IPC-HF5442FP-ZE-S3.. Вариофокальный объектив 3.7-16. Чувствительность 0.0006 лк (день) / 0.0004 лк (ночь). Питание 220VAC. | 117000 | 108810
00-00132670 | Релион-Н-400-ИК-СО-IP-4Мп3.7-16mm-24÷36VDC/AC-DH | Релион | Цифровая в/камера с разрешением 4 Мп. Видеомодуль Dahua DH-IPC-HF5442FP-ZE-S3. Вариофокальный объектив 3.7-16. Чувствительность 0.0006 лк (день) / 0.0004 лк (ночь). Питание 24-36VDC/AC. | 117000 | 108810
00-00132669 | Релион-Н-400-ИК-СО-IP-4Мп3.7-16mm-PoE-DH | Релион | Цифровая в/камера с разрешением 4 Мп. Видеомодуль Dahua DH-IPC-HF5442FP-ZE-S3. Вариофокальный объектив 3.7-16. Чувствительность 0.0006 лк (день) / 0.0004 лк (ночь). Питание PoE. | 117000 | 108810
00-00132674 | Релион-Н-400-ИК-СО-IP-5Мп2.7-13.5Z-220VAC-TD | Релион | Цифровая в/камера с разрешением 5 Мп. Видеомодуль Tiandy TC-C35LP Spec:I8W/A/E/Y/M/H/2.7-13.5mm/V4.0. Моторизованный объектив 2.7-13.5мм. Чувствит. 0.0004 лк. Питание 220VAC. | 117000 | 108810
00-00132673 | Релион-Н-400-ИК-СО-IP-5Мп2.7-13.5Z-24÷36VDC/AC-TD | Релион | Цифровая в/камера с разрешением 5 Мп. Видеомодуль Tiandy TC-C35LP Spec:I8W/A/E/Y/M/H/2.7-13.5mm/V4.0. Моторизованный объектив 2.7-13.5мм. Чувствит. 0.0004 лк. Питание 24-36VDC/AC. | 117000 | 108810
00-00132672 | Релион-Н-400-ИК-СО-IP-5Мп2.7-13.5Z-PoE-TD | Релион | Цифровая в/камера с разрешением 5 Мп. Видеомодуль Tiandy TC-C35LP Spec:I8W/A/E/Y/M/H/2.7-13.5mm/V4.0. Моторизованный объектив 2.7-13.5мм. Чувствит. 0.0004 лк. Питание PoE. | 117000 | 108810
00-00132665 | Релион-Н-400-СО-IP-4Мп3.7-16mm-220VAC-DH | Релион | Цифровая в/камера с разрешением 4 Мп. Видеомодуль Dahua DH-IPC-HF5442FP-ZE-S3. Вариофокальный объектив 3.7-16. Чувствительность 0.0006 лк (день) / 0.0004 лк (ночь). Питание 220VAC. | 102000 | 94860
00-00132664 | Релион-Н-400-СО-IP-4Мп3.7-16mm-24÷36VDC/AC-DH | Релион | Цифровая в/камера с разрешением 4 Мп. Видеомодуль Dahua DH-IPC-HF5442FP-ZE-S3. Вариофокальный объектив 3.7-16. Чувствительность 0.0006 лк (день) / 0.0004 лк (ночь). Питание 24-36VDC/AC. | 102000 | 94860
00-00132663 | Релион-Н-400-СО-IP-4Мп3.7-16mm-PoE-DH | Релион | Цифровая в/камера с разрешением 4 Мп. Видеомодуль Dahua DH-IPC-HF5442FP-ZE-S3. Вариофокальный объектив 3.7-16. Чувствительность 0.0006 лк (день) / 0.0004 лк (ночь). Питание PoE. | 102000 | 94860
00-00132668 | Релион-Н-400-СО-IP-5Мп2.7-13.5Z-220VAC-TD | Релион | Цифровая в/камера с разрешением 5 Мп. Видеомодуль Tiandy TC-C35LP Spec:I8W/A/E/Y/M/H/2.7-13.5mm/V4.0. Моторизованный объектив 2.7-13.5мм. Чувствит. 0.0004 лк. Питание 220VAC. | 102000 | 94860
00-00132667 | Релион-Н-400-СО-IP-5Мп2.7-13.5Z-24÷36VDC/AC-TD | Релион | Цифровая в/камера с разрешением 5 Мп. Видеомодуль Tiandy TC-C35LP Spec:I8W/A/E/Y/M/H/2.7-13.5mm/V4.0. Моторизованный объектив 2.7-13.5мм. Чувствит. 0.0004 лк. Питание 24-36VDC/AC. | 102000 | 94860
00-00132666 | Релион-Н-400-СО-IP-5Мп2.7-13.5Z-PoE-TD | Релион | Цифровая в/камера с разрешением 5 Мп. Видеомодуль Tiandy TC-C35LP Spec:I8W/A/E/Y/M/H/2.7-13.5mm/V4.0. Моторизованный объектив 2.7-13.5мм. Чувствит. 0.0004 лк. Питание PoE. | 102000 | 94860
00-00123581 | Релион-Т-640-TL13-220VAC-DH | Релион | Тепловизионая IP-камера с фокусным расстоянием 13мм. Dahua DHI-TPC-BF5601-TB13-S2. Неохлаждаемый микроболометрический сенсор 640×512; фиксированный объектив 13мм; разрешение и скорость трансляции видео: 1280×1024, 25к/с; диафрагма: F1.0; Угол обзора 37° (Г); обнаружение транспорт/человек: 1666м/541м, распознавание транспорт/человек: 408м/139м, идентификация транспорт/человек: 206м/69м; мониторинг температуры в диапазоне -20°C...+550°C с точностью ±2°C; сжатие H.265+/H.265/H.264+/H.264/H.264B/H.264H/MJPEG; AGC, 3D DNR; Видеоаналитика: защита периметра, обнаружение огня, SMD. Питание 220VAC. | 1020000 | 948600
00-00132883 | Релион-Т-A-640-TL13-220VAC-DH | Релион | Тепловизионая IP-камера с фокусным расстоянием 13мм. Dahua DHI-TPC-BF5601-TB13-S2. Неохлаждаемый микроболометрический сенсор 640×512; фиксированный объектив 13мм; разрешение и скорость трансляции видео: 1280×1024, 25к/с; диафрагма: F1.0; Угол обзора 37° (Г); обнаружение транспорт/человек: 1666м/541м, распознавание транспорт/человек: 408м/139м, идентификация транспорт/человек: 206м/69м; мониторинг температуры в диапазоне -20°C...+550°C с точностью ±2°C; сжатие H.265+/H.265/H.264+/H.264/H.264B/H.264H/MJPEG; AGC, 3D DNR; Видеоаналитика: защита периметра, обнаружение огня, SMD. Питание 220VAC. | 1020000 | 948600
00-00123546 | Релион-Т-А-400-L13-220VAC-DH | Релион | Тепловизионая IP-камера с фокусным расстоянием 13мм.Dahua DHI-TPC-BF5401-B13-S2. неохлаждаемый микроболометрический сенсор 400×300; фиксированный объектив 13мм; разрешение и скорость трансляции видео: 1280×1024, 25к/с; диафрагма: F1.0; Угол обзора 30.2° (Г); обнаружение транспорт/человек: 850м/382м, распознавание транспорт/человек: 219м/98м, идентификация транспорт/человек: 109м/49м; сжатие H.265+/H.265/H.264+/H.264/H.264B/H.264H/MJPEG; AGC, 3D DNR; Видеоаналитика: защита периметра, обнаружение огня, SMD. Питание 220VAC. | 550000 | 511500
00-00123545 | Релион-Т-А-400-L13-24÷36VDC/AC-DH | Релион | Тепловизионая IP-камера с фокусным расстоянием 13мм. Dahua DHI-TPC-BF5401-B13-S2. неохлаждаемый микроболометрический сенсор 400×300; фиксированный объектив 13мм; разрешение и скорость трансляции видео: 1280×1024, 25к/с; диафрагма: F1.0; Угол обзора 30.2° (Г); обнаружение транспорт/человек: 850м/382м, распознавание транспорт/человек: 219м/98м, идентификация транспорт/человек: 109м/49м; сжатие H.265+/H.265/H.264+/H.264/H.264B/H.264H/MJPEG; AGC, 3D DNR; Видеоаналитика: защита периметра, обнаружение огня, SMD. Питание 24-36VDC/AC. | 550000 | 511500
00-00123544 | Релион-Т-А-400-L13-PoE-DH | Релион | Тепловизионая IP-камера с фокусным расстоянием 13мм. Dahua DHI-TPC-BF5401-B13-S2. неохлаждаемый микроболометрический сенсор 400×300; фиксированный объектив 13мм; разрешение и скорость трансляции видео: 1280×1024, 25к/с; диафрагма: F1.0; Угол обзора 30.2° (Г); обнаружение транспорт/человек: 850м/382м, распознавание транспорт/человек: 219м/98м, идентификация транспорт/человек: 109м/49м; сжатие H.265+/H.265/H.264+/H.264/H.264B/H.264H/MJPEG; AGC, 3D DNR; Видеоаналитика: защита периметра, обнаружение огня, SMD. Питание PoE. | 550000 | 511500
00-00123549 | Релион-Т-А-400-L25-220VAC-DH | Релион | Тепловизионая IP-камера с фокусным расстоянием 25мм. Dahua DHI-TPC-BF5401-B25-S2. Неохлаждаемый микроболометрический сенсор 400×300; фиксированный объектив 25мм; разрешение и скорость трансляции видео: 1280×1024, 25к/с; диафрагма: F1.0; Угол обзора 15.5° (Г); обнаружение транспорт/человек: 1634м/735м, распознавание транспорт/человек: 420м/189м, идентификация транспорт/человек: 210м/95м; сжатие H.265+/H.265/H.264+/H.264/H.264B/H.264H/MJPEG; AGC, 3D DNR; Видеоаналитика: защита периметра, обнаружение огня, SMD. Питание 220VAC. | 550000 | 511500
00-00123548 | Релион-Т-А-400-L25-24÷36VDC/AC-DH | Релион | Тепловизионая IP-камера с фокусным расстоянием 25мм. Dahua DHI-TPC-BF5401-B25-S2. Неохлаждаемый микроболометрический сенсор 400×300; фиксированный объектив 25мм; разрешение и скорость трансляции видео: 1280×1024, 25к/с; диафрагма: F1.0; Угол обзора 15.5° (Г); обнаружение транспорт/человек: 1634м/735м, распознавание транспорт/человек: 420м/189м, идентификация транспорт/человек: 210м/95м; сжатие H.265+/H.265/H.264+/H.264/H.264B/H.264H/MJPEG; AGC, 3D DNR; Видеоаналитика: защита периметра, обнаружение огня, SMD. Питание 24-36VDC/AC. | 550000 | 511500
00-00123547 | Релион-Т-А-400-L25-PoE-DH | Релион | Тепловизионая IP-камера с фокусным расстоянием 25мм. Dahua DHI-TPC-BF5401-B25-S2. Неохлаждаемый микроболометрический сенсор 400×300; фиксированный объектив 25мм; разрешение и скорость трансляции видео: 1280×1024, 25к/с; диафрагма: F1.0; Угол обзора 15.5° (Г); обнаружение транспорт/человек: 1634м/735м, распознавание транспорт/человек: 420м/189м, идентификация транспорт/человек: 210м/95м; сжатие H.265+/H.265/H.264+/H.264/H.264B/H.264H/MJPEG; AGC, 3D DNR; Видеоаналитика: защита периметра, обнаружение огня, SMD. Питание PoE. | 550000 | 511500
00-00123552 | Релион-Т-А-400-L35-220VAC-DH | Релион | Тепловизионая IP-камера с фокусным расстоянием 35мм.Dahua DHI-TPC-BF5401-B35-S2. Неохлаждаемый микроболометрический сенсор 400×300; фиксированный объектив 35мм; разрешение и скорость трансляции видео: 1280×1024, 25к/с; диафрагма: F1.0; Угол обзора 11.1° (Г); обнаружение транспорт/человек: 2288м/1030м, распознавание транспорт/человек: 588м/265м, идентификация транспорт/человек: 294м/132м; сжатие H.265+/H.265/H.264+/H.264/H.264B/H.264H/MJPEG; AGC, 3D DNR; Видеоаналитика: защита периметра, обнаружение огня, SMD. Питание 220VAC. | 650000 | 604500
00-00123551 | Релион-Т-А-400-L35-24÷36VDC/AC-DH | Релион | Тепловизионая IP-камера с фокусным расстоянием 35мм. Dahua DHI-TPC-BF5401-B35-S2. Неохлаждаемый микроболометрический сенсор 400×300; фиксированный объектив 35мм; разрешение и скорость трансляции видео: 1280×1024, 25к/с; диафрагма: F1.0; Угол обзора 11.1° (Г); обнаружение транспорт/человек: 2288м/1030м, распознавание транспорт/человек: 588м/265м, идентификация транспорт/человек: 294м/132м; сжатие H.265+/H.265/H.264+/H.264/H.264B/H.264H/MJPEG; AGC, 3D DNR; Видеоаналитика: защита периметра, обнаружение огня, SMD. Питание 24-36VDC/AC. | 650000 | 604500
00-00123550 | Релион-Т-А-400-L35-PoE-DH | Релион | Тепловизионая IP-камера с фокусным расстоянием 35мм. Dahua DHI-TPC-BF5401-B35-S2. Неохлаждаемый микроболометрический сенсор 400×300; фиксированный объектив 35мм; разрешение и скорость трансляции видео: 1280×1024, 25к/с; диафрагма: F1.0; Угол обзора 11.1° (Г); обнаружение транспорт/человек: 2288м/1030м, распознавание транспорт/человек: 588м/265м, идентификация транспорт/человек: 294м/132м; сжатие H.265+/H.265/H.264+/H.264/H.264B/H.264H/MJPEG; AGC, 3D DNR; Видеоаналитика: защита периметра, обнаружение огня, SMD. Питание PoE. | 650000 | 604500
00-00123543 | Релион-Т-А-400-L7-220VAC-DH | Релион | Тепловизионая IP-камера с фокусным расстоянием 7.5мм. Dahua DHI-TPC-BF5401-B7-S2. Неохлаждаемый микроболометрический сенсор 400×300; фиксированный объектив 7.5мм; разрешение и скорость трансляции видео: 1280×1024, 25к/с; диафрагма: F1.0; Угол обзора 53.7° (Г); обнаружение транспорт/человек: 490м/221м, распознавание транспорт/человек: 126м/57м, идентификация транспорт/человек: 63м/28м; сжатие H.265+/H.265/H.264+/H.264/H.264B/H.264H/MJPEG; AGC, 3D DNR; Видеоаналитика: защита периметра, обнаружение огня, SMD. Питание 220VAC. | 550000 | 511500
00-00123542 | Релион-Т-А-400-L7-24÷36VDC/AC-DH | Релион | Тепловизионая IP-камера с фокусным расстоянием 7.5мм. Dahua DHI-TPC-BF5401-B7-S2. Неохлаждаемый микроболометрический сенсор 400×300; фиксированный объектив 7.5мм; разрешение и скорость трансляции видео: 1280×1024, 25к/с; диафрагма: F1.0; Угол обзора 53.7° (Г); обнаружение транспорт/человек: 490м/221м, распознавание транспорт/человек: 126м/57м, идентификация транспорт/человек: 63м/28м; сжатие H.265+/H.265/H.264+/H.264/H.264B/H.264H/MJPEG; AGC, 3D DNR; Видеоаналитика: защита периметра, обнаружение огня, SMD. Питание 24-36VDC/AC. | 550000 | 511500
00-00123541 | Релион-Т-А-400-L7-PoE-DH | Релион | Тепловизионая IP-камера с фокусным расстоянием 7.5мм. Dahua DHI-TPC-BF5401-B7-S2. Неохлаждаемый микроболометрический сенсор 400×300; фиксированный объектив 7.5мм; разрешение и скорость трансляции видео: 1280×1024, 25к/с; диафрагма: F1.0; Угол обзора 53.7° (Г); обнаружение транспорт/человек: 490м/221м, распознавание транспорт/человек: 126м/57м, идентификация транспорт/человек: 63м/28м; сжатие H.265+/H.265/H.264+/H.264/H.264B/H.264H/MJPEG; AGC, 3D DNR; Видеоаналитика: защита периметра, обнаружение огня, SMD. Питание PoE. | 550000 | 511500
00-00123555 | Релион-Т-А-400-TL13-220VAC-DH | Релион | Тепловизионая IP-камера с фокусным расстоянием 13мм. Dahua DHI-TPC-BF5401-TB13-S2. Неохлаждаемый микроболометрический сенсор 400×300; фиксированный объектив 13мм; разрешение и скорость трансляции видео: 1280×1024, 25к/с; диафрагма: F1.0; Угол обзора 30.2° (Г); обнаружение транспорт/человек: 850м/382м, распознавание транспорт/человек: 219м/98м, идентификация транспорт/человек: 109м/49м; мониторинг температуры в диапазоне -20°C...+550°C с точностью ±2°C; сжатие H.265+/H.265/H.264+/H.264/H.264B/H.264H/MJPEG; AGC, 3D DNR; Видеоаналитика: защита периметра, обнаружение огня, SMD.. Питание 220VAC. | 650000 | 604500
00-00123554 | Релион-Т-А-400-TL13-24÷36VDC/AC-DH | Релион | Тепловизионая IP-камера с фокусным расстоянием 13мм. Dahua DHI-TPC-BF5401-TB13-S2. Неохлаждаемый микроболометрический сенсор 400×300; фиксированный объектив 13мм; разрешение и скорость трансляции видео: 1280×1024, 25к/с; диафрагма: F1.0; Угол обзора 30.2° (Г); обнаружение транспорт/человек: 850м/382м, распознавание транспорт/человек: 219м/98м, идентификация транспорт/человек: 109м/49м; мониторинг температуры в диапазоне -20°C...+550°C с точностью ±2°C; сжатие H.265+/H.265/H.264+/H.264/H.264B/H.264H/MJPEG; AGC, 3D DNR; Видеоаналитика: защита периметра, обнаружение огня, SMD. Питание 24-36VDC/AC. | 650000 | 604500
00-00123553 | Релион-Т-А-400-TL13-PoE-DH | Релион | Тепловизионая IP-камера с фокусным расстоянием 13мм. Dahua DHI-TPC-BF5401-TB13-S2. Неохлаждаемый микроболометрический сенсор 400×300; фиксированный объектив 13мм; разрешение и скорость трансляции видео: 1280×1024, 25к/с; диафрагма: F1.0; Угол обзора 30.2° (Г); обнаружение транспорт/человек: 850м/382м, распознавание транспорт/человек: 219м/98м, идентификация транспорт/человек: 109м/49м; мониторинг температуры в диапазоне -20°C...+550°C с точностью ±2°C; сжатие H.265+/H.265/H.264+/H.264/H.264B/H.264H/MJPEG; AGC, 3D DNR; Видеоаналитика: защита периметра, обнаружение огня, SMD. Питание PoE. | 650000 | 604500
00-00123560 | Релион-Т-А-400-TL25-220VAC-DH | Релион | Тепловизионая IP-камера с фокусным расстоянием 25мм. Dahua DHI-TPC-BF5401-TB25-S2. Неохлаждаемый микроболометрический сенсор 400×300; фиксированный объектив 25мм; разрешение и скорость трансляции видео: 1280×1024, 25к/с; диафрагма: F1.0; Угол обзора 15.5° (Г); обнаружение транспорт/человек: 1634м/735м, распознавание транспорт/человек: 420м/189м, идентификация транспорт/человек: 210м/95м; мониторинг температуры в диапазоне -20°C...+550°C с точностью ±2°C; сжатие H.265+/H.265/H.264+/H.264/H.264B/H.264H/MJPEG; AGC, 3D DNR; Видеоаналитика: защита периметра, обнаружение огня, SMD. Питание 220VAC. | 710000 | 660300
00-00123559 | Релион-Т-А-400-TL25-24÷36VDC/AC-DH | Релион | Тепловизионая IP-камера с фокусным расстоянием 25мм. Dahua DHI-TPC-BF5401-TB25-S2. Неохлаждаемый микроболометрический сенсор 400×300; фиксированный объектив 25мм; разрешение и скорость трансляции видео: 1280×1024, 25к/с; диафрагма: F1.0; Угол обзора 15.5° (Г); обнаружение транспорт/человек: 1634м/735м, распознавание транспорт/человек: 420м/189м, идентификация транспорт/человек: 210м/95м; мониторинг температуры в диапазоне -20°C...+550°C с точностью ±2°C; сжатие H.265+/H.265/H.264+/H.264/H.264B/H.264H/MJPEG; AGC, 3D DNR; Видеоаналитика: защита периметра, обнаружение огня, SMD. Питание 24-36VDC/AC. | 710000 | 660300
00-00123558 | Релион-Т-А-400-TL25-PoE-DH | Релион | Тепловизионая IP-камера с фокусным расстоянием 25мм. Dahua DHI-TPC-BF5401-TB25-S2. Неохлаждаемый микроболометрический сенсор 400×300; фиксированный объектив 25мм; разрешение и скорость трансляции видео: 1280×1024, 25к/с; диафрагма: F1.0; Угол обзора 15.5° (Г); обнаружение транспорт/человек: 1634м/735м, распознавание транспорт/человек: 420м/189м, идентификация транспорт/человек: 210м/95м; мониторинг температуры в диапазоне -20°C...+550°C с точностью ±2°C; сжатие H.265+/H.265/H.264+/H.264/H.264B/H.264H/MJPEG; AGC, 3D DNR; Видеоаналитика: защита периметра, обнаружение огня, SMD. Питание PoE. | 710000 | 660300
00-00123563 | Релион-Т-А-400-TL35-220VAC-DH | Релион | Тепловизионая IP-камера с фокусным расстоянием 35мм. Dahua DHI-TPC-BF5401-TB35-S2. Неохлаждаемый микроболометрический сенсор 400×300; фиксированный объектив 35мм; разрешение и скорость трансляции видео: 1280×1024, 25к/с; диафрагма: F1.0; Угол обзора 11.1° (Г); обнаружение транспорт/человек: 2288м/1030м, распознавание транспорт/человек: 588м/265м, идентификация транспорт/человек: 294м/132м; мониторинг температуры в диапазоне -20°C...+550°C с точностью ±2°C; сжатие H.265+/H.265/H.264+/H.264/H.264B/H.264H/MJPEG; AGC, 3D DNR; Видеоаналитика: защита периметра, обнаружение огня, SMD. Питание 220VAC. | 800000 | 744000
00-00123562 | Релион-Т-А-400-TL35-24÷36VDC/AC-DH | Релион | Тепловизионая IP-камера с фокусным расстоянием 35мм. Dahua DHI-TPC-BF5401-TB35-S2. Неохлаждаемый микроболометрический сенсор 400×300; фиксированный объектив 35мм; разрешение и скорость трансляции видео: 1280×1024, 25к/с; диафрагма: F1.0; Угол обзора 11.1° (Г); обнаружение транспорт/человек: 2288м/1030м, распознавание транспорт/человек: 588м/265м, идентификация транспорт/человек: 294м/132м; мониторинг температуры в диапазоне -20°C...+550°C с точностью ±2°C; сжатие H.265+/H.265/H.264+/H.264/H.264B/H.264H/MJPEG; AGC, 3D DNR; Видеоаналитика: защита периметра, обнаружение огня, SMD. Питание 24-36VDC/AC. | 800000 | 744000
00-00123561 | Релион-Т-А-400-TL35-PoE-DH | Релион | Тепловизионая IP-камера с фокусным расстоянием 35мм. Dahua DHI-TPC-BF5401-TB35-S2. Неохлаждаемый микроболометрический сенсор 400×300; фиксированный объектив 35мм; разрешение и скорость трансляции видео: 1280×1024, 25к/с; диафрагма: F1.0; Угол обзора 11.1° (Г); обнаружение транспорт/человек: 2288м/1030м, распознавание транспорт/человек: 588м/265м, идентификация транспорт/человек: 294м/132м; мониторинг температуры в диапазоне -20°C...+550°C с точностью ±2°C; сжатие H.265+/H.265/H.264+/H.264/H.264B/H.264H/MJPEG; AGC, 3D DNR; Видеоаналитика: защита периметра, обнаружение огня, SMD. Питание PoE. | 800000 | 744000
00-00123368 | Релион-Т-А-400-TL7-220VAC-DH | Релион | Тепловизионая IP-камера с фокусным расстоянием 7.5мм. Dahua DHI-TPC-BF5401-TB7-S2. Неохлаждаемый микроболометрический сенсор 400×300; фиксированный объектив 7.5мм; разрешение и скорость трансляции видео: 1280×1024, 25к/с; диафрагма: F1.0; Угол обзора 53.7° (Г); обнаружение транспорт/человек: 490м/221м, распознавание транспорт/человек: 126м/57м, идентификация транспорт/человек: 63м/28м; мониторинг температуры в диапазоне -20°C...+550°C с точностью ±2°C; сжатие H.265+/H.265/H.264+/H.264/H.264B/H.264H/MJPEG; AGC, 3D DNR; Видеоаналитика: защита периметра, обнаружение огня, SMD. Питание 220VAC. | 690000 | 641700
00-00123557 | Релион-Т-А-400-TL7-24÷36VDC/AC-DH | Релион | Тепловизионая IP-камера с фокусным расстоянием 7.5мм. Dahua DHI-TPC-BF5401-TB7-S2. Неохлаждаемый микроболометрический сенсор 400×300; фиксированный объектив 7.5мм; разрешение и скорость трансляции видео: 1280×1024, 25к/с; диафрагма: F1.0; Угол обзора 53.7° (Г); обнаружение транспорт/человек: 490м/221м, распознавание транспорт/человек: 126м/57м, идентификация транспорт/человек: 63м/28м; мониторинг температуры в диапазоне -20°C...+550°C с точностью ±2°C; сжатие H.265+/H.265/H.264+/H.264/H.264B/H.264H/MJPEG; AGC, 3D DNR; Видеоаналитика: защита периметра, обнаружение огня, SMD. Питание 24-36VDC/AC. | 690000 | 641700
00-00123556 | Релион-Т-А-400-TL7-PoE-DH | Релион | Тепловизионая IP-камера с фокусным расстоянием 7.5мм. Dahua DHI-TPC-BF5401-TB7-S2. Неохлаждаемый микроболометрический сенсор 400×300; фиксированный объектив 7.5мм; разрешение и скорость трансляции видео: 1280×1024, 25к/с; диафрагма: F1.0; Угол обзора 53.7° (Г); обнаружение транспорт/человек: 490м/221м, распознавание транспорт/человек: 126м/57м, идентификация транспорт/человек: 63м/28м; мониторинг температуры в диапазоне -20°C...+550°C с точностью ±2°C; сжатие H.265+/H.265/H.264+/H.264/H.264B/H.264H/MJPEG; AGC, 3D DNR; Видеоаналитика: защита периметра, обнаружение огня, SMD. Питание PoE. | 690000 | 641700
00-00123572 | Релион-Т-А-640-L13-220VAC-DH | Релион | Тепловизионая IP-камера с фокусным расстоянием 13мм. Dahua DHI-TPC-BF5601-B13-S2. Неохлаждаемый микроболометрический сенсор 640×512; фиксированный объектив 13мм; разрешение и скорость трансляции видео: 1280×1024, 25к/с; диафрагма: F1.0; Угол обзора 37° (Г); обнаружение транспорт/человек: 1666м/541м, распознавание транспорт/человек: 408м/139м, идентификация транспорт/человек: 206м/69м; сжатие H.265+/H.265/H.264+/H.264/H.264B/H.264H/MJPEG; AGC, 3D DNR; Видеоаналитика: защита периметра, обнаружение огня, SMD.Питание 220VAC. | 950000 | 883500
00-00123571 | Релион-Т-А-640-L13-24÷36VDC/AC-DH | Релион | Тепловизионая IP-камера с фокусным расстоянием 13мм. Dahua DHI-TPC-BF5601-B13-S2. Неохлаждаемый микроболометрический сенсор 640×512; фиксированный объектив 13мм; разрешение и скорость трансляции видео: 1280×1024, 25к/с; диафрагма: F1.0; Угол обзора 37° (Г); обнаружение транспорт/человек: 1666м/541м, распознавание транспорт/человек: 408м/139м, идентификация транспорт/человек: 206м/69м; сжатие H.265+/H.265/H.264+/H.264/H.264B/H.264H/MJPEG; AGC, 3D DNR; Видеоаналитика: защита периметра, обнаружение огня, SMD. Питание 24-36VDC/AC. | 950000 | 883500
00-00123570 | Релион-Т-А-640-L13-PoE-DH | Релион | Тепловизионая IP-камера с фокусным расстоянием 13мм. Dahua DHI-TPC-BF5601-B13-S2. Неохлаждаемый микроболометрический сенсор 640×512; фиксированный объектив 13мм; разрешение и скорость трансляции видео: 1280×1024, 25к/с; диафрагма: F1.0; Угол обзора 37° (Г); обнаружение транспорт/человек: 1666м/541м, распознавание транспорт/человек: 408м/139м, идентификация транспорт/человек: 206м/69м; сжатие H.265+/H.265/H.264+/H.264/H.264B/H.264H/MJPEG; AGC, 3D DNR; Видеоаналитика: защита периметра, обнаружение огня, SMD. Питание PoE. | 950000 | 883500
00-00123575 | Релион-Т-А-640-L19-220VAC-DH | Релион | Тепловизионая IP-камера с фокусным расстоянием 19мм. Dahua DHI-TPC-BF5601-B19-S2. Неохлаждаемый микроболометрический сенсор 640×512; фиксированный объектив 19мм; разрешение и скорость трансляции видео: 1280×1024, 25к/с; диафрагма: F1.0; Угол обзора 37° (Г); обнаружение транспорт/человек: 2435м/791м, распознавание транспорт/человек: 597м/203м, идентификация транспорт/человек: 301м/101м; сжатие H.265+/H.265/H.264+/H.264/H.264B/H.264H/MJPEG; AGC, 3D DNR; Видеоаналитика: защита периметра, обнаружение огня, SMD. Питание 220VAC. | 950000 | 883500
00-00123574 | Релион-Т-А-640-L19-24÷36VDC/AC-DH | Релион | Тепловизионая IP-камера с фокусным расстоянием 19мм. Dahua DHI-TPC-BF5601-B19-S2. Неохлаждаемый микроболометрический сенсор 640×512; фиксированный объектив 19мм; разрешение и скорость трансляции видео: 1280×1024, 25к/с; диафрагма: F1.0; Угол обзора 37° (Г); обнаружение транспорт/человек: 2435м/791м, распознавание транспорт/человек: 597м/203м, идентификация транспорт/человек: 301м/101м; сжатие H.265+/H.265/H.264+/H.264/H.264B/H.264H/MJPEG; AGC, 3D DNR; Видеоаналитика: защита периметра, обнаружение огня, SMD. Питание 24-36VDC/AC. | 950000 | 883500
00-00123573 | Релион-Т-А-640-L19-PoE-DH | Релион | Тепловизионая IP-камера с фокусным расстоянием 19мм. Dahua DHI-TPC-BF5601-B19-S2. Неохлаждаемый микроболометрический сенсор 640×512; фиксированный объектив 19мм; разрешение и скорость трансляции видео: 1280×1024, 25к/с; диафрагма: F1.0; Угол обзора 37° (Г); обнаружение транспорт/человек: 2435м/791м, распознавание транспорт/человек: 597м/203м, идентификация транспорт/человек: 301м/101м; сжатие H.265+/H.265/H.264+/H.264/H.264B/H.264H/MJPEG; AGC, 3D DNR; Видеоаналитика: защита периметра, обнаружение огня, SMD. Питание PoE. | 950000 | 883500
00-00123578 | Релион-Т-А-640-L25-220VAC-DH | Релион | Тепловизионая IP-камера с фокусным расстоянием 25мм. Dahua DHI-TPC-BF5601-B25-S2. Неохлаждаемый микроболометрический сенсор 640×512; фиксированный объектив 25мм; разрешение и скорость трансляции видео: 1280×1024, 25к/с; диафрагма: F1.0; Угол обзора 17.6° (Г); обнаружение транспорт/человек: 3205м/1041м, распознавание транспорт/человек: 786м/267м, идентификация транспорт/человек: 396м/133м; сжатие H.265+/H.265/H.264+/H.264/H.264B/H.264H/MJPEG; AGC, 3D DNR; Видеоаналитика: защита периметра, обнаружение огня, SMD. Питание 220VAC. | 960000 | 892800
00-00123577 | Релион-Т-А-640-L25-24÷36VDC/AC-DH | Релион | Тепловизионая IP-камера с фокусным расстоянием 25мм. Dahua DHI-TPC-BF5601-B25-S2. Неохлаждаемый микроболометрический сенсор 640×512; фиксированный объектив 25мм; разрешение и скорость трансляции видео: 1280×1024, 25к/с; диафрагма: F1.0; Угол обзора 17.6° (Г); обнаружение транспорт/человек: 3205м/1041м, распознавание транспорт/человек: 786м/267м, идентификация транспорт/человек: 396м/133м; сжатие H.265+/H.265/H.264+/H.264/H.264B/H.264H/MJPEG; AGC, 3D DNR; Видеоаналитика: защита периметра, обнаружение огня, SMD. Питание 24-36VDC/AC. | 960000 | 892800
00-00123576 | Релион-Т-А-640-L25-PoE-DH | Релион | Тепловизионая IP-камера с фокусным расстоянием 25мм. Dahua DHI-TPC-BF5601-B25-S2. Неохлаждаемый микроболометрический сенсор 640×512; фиксированный объектив 25мм; разрешение и скорость трансляции видео: 1280×1024, 25к/с; диафрагма: F1.0; Угол обзора 17.6° (Г); обнаружение транспорт/человек: 3205м/1041м, распознавание транспорт/человек: 786м/267м, идентификация транспорт/человек: 396м/133м; сжатие H.265+/H.265/H.264+/H.264/H.264B/H.264H/MJPEG; AGC, 3D DNR; Видеоаналитика: защита периметра, обнаружение огня, SMD. Питание PoE. | 960000 | 892800
00-00123587 | Релион-Т-А-640-L35-220VAC-DH | Релион | Тепловизионая IP-камера с фокусным расстоянием 35мм. Dahua DHI-TPC-BF5601-B35-S2. Неохлаждаемый микроболометрический сенсор 640×512; фиксированный объектив 35мм; разрешение и скорость трансляции видео: 1280×1024, 25к/с; диафрагма: F1.0; Угол обзора 12.5° (Г); обнаружение транспорт/человек: 4487м/1458м, распознавание транспорт/человек:1100м/375м, идентификация транспорт/человек: 555м/187м; сжатие H.265+/H.265/H.264+/H.264/H.264B/H.264H/MJPEG; AGC, 3D DNR; Видеоаналитика: защита периметра, обнаружение огня, SMD. Питание 220VAC. | 1060000 | 985800
00-00123586 | Релион-Т-А-640-L35-24÷36VDC/AC-DH | Релион | Тепловизионая IP-камера с фокусным расстоянием 35мм. Dahua DHI-TPC-BF5601-B35-S2. Неохлаждаемый микроболометрический сенсор 640×512; фиксированный объектив 35мм; разрешение и скорость трансляции видео: 1280×1024, 25к/с; диафрагма: F1.0; Угол обзора 12.5° (Г); обнаружение транспорт/человек: 4487м/1458м, распознавание транспорт/человек:1100м/375м, идентификация транспорт/человек: 555м/187м; сжатие H.265+/H.265/H.264+/H.264/H.264B/H.264H/MJPEG; AGC, 3D DNR; Видеоаналитика: защита периметра, обнаружение огня, SMD. Питание 24-36VDC/AC. | 1060000 | 985800
00-00123585 | Релион-Т-А-640-L35-PoE-DH | Релион | Тепловизионая IP-камера с фокусным расстоянием 35мм. Dahua DHI-TPC-BF5601-B35-S2. Неохлаждаемый микроболометрический сенсор 640×512; фиксированный объектив 35мм; разрешение и скорость трансляции видео: 1280×1024, 25к/с; диафрагма: F1.0; Угол обзора 12.5° (Г); обнаружение транспорт/человек: 4487м/1458м, распознавание транспорт/человек:1100м/375м, идентификация транспорт/человек: 555м/187м; сжатие H.265+/H.265/H.264+/H.264/H.264B/H.264H/MJPEG; AGC, 3D DNR; Видеоаналитика: защита периметра, обнаружение огня, SMD. Питание PoE. | 1060000 | 985800
00-00123566 | Релион-Т-А-640-L5-220VAC-DH | Релион | Тепловизионая IP-камера с фокусным расстоянием 5мм.Dahua DHI-TPC-BF5601-B5-S2. Неохлаждаемый микроболометрический сенсор 640×512; фиксированный объектив 5мм; разрешение и скорость трансляции видео: 1280×1024, 25к/с; диафрагма: F1.0; Угол обзора 81° (Г); обнаружение транспорт/человек: 641м/208м, распознавание транспорт/человек: 157м/53м, идентификация транспорт/человек: 79м/26м; сжатие H.265+/H.265/H.264+/H.264/H.264B/H.264H/MJPEG; AGC, 3D DNR; Видеоаналитика: защита периметра, обнаружение огня, SMD. Питание 220VAC. | 950000 | 883500
00-00123565 | Релион-Т-А-640-L5-24÷36VDC/AC-DH | Релион | Тепловизионая IP-камера с фокусным расстоянием 5мм.Dahua DHI-TPC-BF5601-B5-S2. Неохлаждаемый микроболометрический сенсор 640×512; фиксированный объектив 5мм; разрешение и скорость трансляции видео: 1280×1024, 25к/с; диафрагма: F1.0; Угол обзора 81° (Г); обнаружение транспорт/человек: 641м/208м, распознавание транспорт/человек: 157м/53м, идентификация транспорт/человек: 79м/26м; сжатие H.265+/H.265/H.264+/H.264/H.264B/H.264H/MJPEG; AGC, 3D DNR; Видеоаналитика: защита периметра, обнаружение огня, SMD. Питание 24-36VDC/AC. | 950000 | 883500
00-00123564 | Релион-Т-А-640-L5-PoE-DH | Релион | Тепловизионая IP-камера с фокусным расстоянием 5мм. Dahua DHI-TPC-BF5601-B5-S2. Неохлаждаемый микроболометрический сенсор 640×512; фиксированный объектив 5мм; разрешение и скорость трансляции видео: 1280×1024, 25к/с; диафрагма: F1.0; Угол обзора 81° (Г); обнаружение транспорт/человек: 641м/208м, распознавание транспорт/человек: 157м/53м, идентификация транспорт/человек: 79м/26м; сжатие H.265+/H.265/H.264+/H.264/H.264B/H.264H/MJPEG; AGC, 3D DNR; Видеоаналитика: защита периметра, обнаружение огня, SMD. Питание PoE. | 950000 | 883500
00-00123569 | Релион-Т-А-640-L9-220VAC-DH | Релион | Тепловизионая IP-камера с фокусным расстоянием 9мм. Dahua DHI-TPC-BF5601-B9-S2. Неохлаждаемый микроболометрический сенсор 640×512; фиксированный объектив 9мм; разрешение и скорость трансляции видео: 1280×1024, 25к/с; диафрагма: F1.0; Угол обзора 48.6° (Г); обнаружение транспорт/человек: 1153м/375м, распознавание транспорт/человек: 283м/96м, идентификация транспорт/человек: 142м/48м; сжатие H.265+/H.265/H.264+/H.264/H.264B/H.264H/MJPEG; AGC, 3D DNR; Видеоаналитика: защита периметра, обнаружение огня, SMD. Питание 220VAC. | 950000 | 883500
00-00123568 | Релион-Т-А-640-L9-24÷36VDC/AC-DH | Релион | Тепловизионая IP-камера с фокусным расстоянием 9мм. Dahua DHI-TPC-BF5601-B9-S2. Неохлаждаемый микроболометрический сенсор 640×512; фиксированный объектив 9мм; разрешение и скорость трансляции видео: 1280×1024, 25к/с; диафрагма: F1.0; Угол обзора 48.6° (Г); обнаружение транспорт/человек: 1153м/375м, распознавание транспорт/человек: 283м/96м, идентификация транспорт/человек: 142м/48м; сжатие H.265+/H.265/H.264+/H.264/H.264B/H.264H/MJPEG; AGC, 3D DNR; Видеоаналитика: защита периметра, обнаружение огня, SMD. Питание 24-36VDC/AC. | 950000 | 883500
00-00123567 | Релион-Т-А-640-L9-PoE-DH | Релион | Тепловизионая IP-камера с фокусным расстоянием 9мм. Dahua DHI-TPC-BF5601-B9-S2. Неохлаждаемый микроболометрический сенсор 640×512; фиксированный объектив 9мм; разрешение и скорость трансляции видео: 1280×1024, 25к/с; диафрагма: F1.0; Угол обзора 48.6° (Г); обнаружение транспорт/человек: 1153м/375м, распознавание транспорт/человек: 283м/96м, идентификация транспорт/человек: 142м/48м; сжатие H.265+/H.265/H.264+/H.264/H.264B/H.264H/MJPEG; AGC, 3D DNR; Видеоаналитика: защита периметра, обнаружение огня, SMD. Питание PoE. | 950000 | 883500
00-00123580 | Релион-Т-А-640-TL13-24÷36VDC/AC-DH | Релион | Тепловизионая IP-камера с фокусным расстоянием 13мм. Dahua DHI-TPC-BF5601-TB13-S2. Неохлаждаемый микроболометрический сенсор 640×512; фиксированный объектив 13мм; разрешение и скорость трансляции видео: 1280×1024, 25к/с; диафрагма: F1.0; Угол обзора 37° (Г); обнаружение транспорт/человек: 1666м/541м, распознавание транспорт/человек: 408м/139м, идентификация транспорт/человек: 206м/69м; мониторинг температуры в диапазоне -20°C...+550°C с точностью ±2°C; сжатие H.265+/H.265/H.264+/H.264/H.264B/H.264H/MJPEG; AGC, 3D DNR; Видеоаналитика: защита периметра, обнаружение огня, SMD. Питание 24-36VDC/AC. | 1020000 | 948600
00-00123579 | Релион-Т-А-640-TL13-PoE-DH | Релион | Тепловизионая IP-камера с фокусным расстоянием 13мм. Dahua DHI-TPC-BF5601-TB13-S2. Неохлаждаемый микроболометрический сенсор 640×512; фиксированный объектив 13мм; разрешение и скорость трансляции видео: 1280×1024, 25к/с; диафрагма: F1.0; Угол обзора 37° (Г); обнаружение транспорт/человек: 1666м/541м, распознавание транспорт/человек: 408м/139м, идентификация транспорт/человек: 206м/69м; мониторинг температуры в диапазоне -20°C...+550°C с точностью ±2°C; сжатие H.265+/H.265/H.264+/H.264/H.264B/H.264H/MJPEG; AGC, 3D DNR; Видеоаналитика: защита периметра, обнаружение огня, SMD. Питание PoE. | 1020000 | 948600
00-00123584 | Релион-Т-А-640-TL19-220VAC-DH | Релион | Тепловизионая IP-камера с фокусным расстоянием 19мм. Dahua DHI-TPC-BF5601-TB19-S2. Неохлаждаемый микроболометрический сенсор 640×512; фиксированный объектив 19мм; разрешение и скорость трансляции видео: 1280×1024, 25к/с; диафрагма: F1.0; Угол обзора 37° (Г); обнаружение транспорт/человек: 2435м/791м, распознавание транспорт/человек: 597м/203м, идентификация транспорт/человек: 301м/101м; мониторинг температуры в диапазоне -20°C...+550°C с точностью ±2°C; сжатие H.265+/H.265/H.264+/H.264/H.264B/H.264H/MJPEG; AGC, 3D DNR; Видеоаналитика: защита периметра, обнаружение огня, SMD. Питание 220VAC. | 1020000 | 948600
00-00123583 | Релион-Т-А-640-TL19-24÷36VDC/AC-DH | Релион | Тепловизионая IP-камера с фокусным расстоянием 19мм. Dahua DHI-TPC-BF5601-TB19-S2. Неохлаждаемый микроболометрический сенсор 640×512; фиксированный объектив 19мм; разрешение и скорость трансляции видео: 1280×1024, 25к/с; диафрагма: F1.0; Угол обзора 37° (Г); обнаружение транспорт/человек: 2435м/791м, распознавание транспорт/человек: 597м/203м, идентификация транспорт/человек: 301м/101м; мониторинг температуры в диапазоне -20°C...+550°C с точностью ±2°C; сжатие H.265+/H.265/H.264+/H.264/H.264B/H.264H/MJPEG; AGC, 3D DNR; Видеоаналитика: защита периметра, обнаружение огня, SMD. Питание 24-36VDC/AC. | 1020000 | 948600
00-00123582 | Релион-Т-А-640-TL19-PoE-DH | Релион | Тепловизионая IP-камера с фокусным расстоянием 19мм. Dahua DHI-TPC-BF5601-TB19-S2. Неохлаждаемый микроболометрический сенсор 640×512; фиксированный объектив 19мм; разрешение и скорость трансляции видео: 1280×1024, 25к/с; диафрагма: F1.0; Угол обзора 37° (Г); обнаружение транспорт/человек: 2435м/791м, распознавание транспорт/человек: 597м/203м, идентификация транспорт/человек: 301м/101м; мониторинг температуры в диапазоне -20°C...+550°C с точностью ±2°C; сжатие H.265+/H.265/H.264+/H.264/H.264B/H.264H/MJPEG; AGC, 3D DNR; Видеоаналитика: защита периметра, обнаружение огня, SMD. Питание PoE. | 1020000 | 948600
00-00123407 | Релион-Т-А-640-TL25-220VAC-DH | Релион | Тепловизионая IP-камера с фокусным расстоянием 25мм. Dahua DHI-TPC-BF5601-TB25-S2. Неохлаждаемый микроболометрический сенсор 640×512; фиксированный объектив 25мм; разрешение и скорость трансляции видео: 1280×1024, 25к/с; диафрагма: F1.0; Угол обзора 17.6° (Г); обнаружение транспорт/человек: 3205м/1041м, распознавание транспорт/человек: 786м/267м, идентификация транспорт/человек: 396м/133м; мониторинг температуры в диапазоне -20°C...+550°C с точностью ±2°C; сжатие H.265+/H.265/H.264+/H.264/H.264B/H.264H/MJPEG; AGC, 3D DNR; Видеоаналитика: защита периметра, обнаружение огня, SMD. Питание 220VAC. | 1110000 | 1032300
00-00123595 | Релион-Т-А-640-TL25-24÷36VDC/AC-DH | Релион | Тепловизионая IP-камера с фокусным расстоянием 25мм. Dahua DHI-TPC-BF5601-TB25-S2. Неохлаждаемый микроболометрический сенсор 640×512; фиксированный объектив 25мм; разрешение и скорость трансляции видео: 1280×1024, 25к/с; диафрагма: F1.0; Угол обзора 17.6° (Г); обнаружение транспорт/человек: 3205м/1041м, распознавание транспорт/человек: 786м/267м, идентификация транспорт/человек: 396м/133м; мониторинг температуры в диапазоне -20°C...+550°C с точностью ±2°C; сжатие H.265+/H.265/H.264+/H.264/H.264B/H.264H/MJPEG; AGC, 3D DNR; Видеоаналитика: защита периметра, обнаружение огня, SMD. Питание 24-36VDC/AC. | 1110000 | 1032300
00-00123594 | Релион-Т-А-640-TL25-PoE-DH | Релион | Тепловизионая IP-камера с фокусным расстоянием 25мм. Dahua DHI-TPC-BF5601-TB25-S2. Неохлаждаемый микроболометрический сенсор 640×512; фиксированный объектив 25мм; разрешение и скорость трансляции видео: 1280×1024, 25к/с; диафрагма: F1.0; Угол обзора 17.6° (Г); обнаружение транспорт/человек: 3205м/1041м, распознавание транспорт/человек: 786м/267м, идентификация транспорт/человек: 396м/133м; мониторинг температуры в диапазоне -20°C...+550°C с точностью ±2°C; сжатие H.265+/H.265/H.264+/H.264/H.264B/H.264H/MJPEG; AGC, 3D DNR; Видеоаналитика: защита периметра, обнаружение огня, SMD. Питание PoE. | 1110000 | 1032300
00-00123598 | Релион-Т-А-640-TL35-220VAC-DH | Релион | Тепловизионая IP-камера с фокусным расстоянием 35мм. Dahua DHI-TPC-BF5601-TB35-S2. Неохлаждаемый микроболометрический сенсор 640×512; фиксированный объектив 35мм; разрешение и скорость трансляции видео: 1280×1024, 25к/с; диафрагма: F1.0; Угол обзора 12.5° (Г); обнаружение транспорт/человек: 4487м/1458м, распознавание транспорт/человек:1100м/375м, идентификация транспорт/человек: 555м/187м; мониторинг температуры в диапазоне -20°C...+550°C с точностью ±2°C; сжатие H.265+/H.265/H.264+/H.264/H.264B/H.264H/MJPEG; AGC, 3D DNR; Видеоаналитика: защита периметра, обнаружение огня, SMD. Питание 220VAC. | 1310000 | 1218300
00-00123597 | Релион-Т-А-640-TL35-24÷36VDC/AC-DH | Релион | Тепловизионая IP-камера с фокусным расстоянием 35мм. Dahua DHI-TPC-BF5601-TB35-S2. Неохлаждаемый микроболометрический сенсор 640×512; фиксированный объектив 35мм; разрешение и скорость трансляции видео: 1280×1024, 25к/с; диафрагма: F1.0; Угол обзора 12.5° (Г); обнаружение транспорт/человек: 4487м/1458м, распознавание транспорт/человек:1100м/375м, идентификация транспорт/человек: 555м/187м; мониторинг температуры в диапазоне -20°C...+550°C с точностью ±2°C; сжатие H.265+/H.265/H.264+/H.264/H.264B/H.264H/MJPEG; AGC, 3D DNR; Видеоаналитика: защита периметра, обнаружение огня, SMD. Питание 24-36VDC/AC. | 1310000 | 1218300
00-00123596 | Релион-Т-А-640-TL35-PoE-DH | Релион | Тепловизионая IP-камера с фокусным расстоянием 35мм. Dahua DHI-TPC-BF5601-TB35-S2. Неохлаждаемый микроболометрический сенсор 640×512; фиксированный объектив 35мм; разрешение и скорость трансляции видео: 1280×1024, 25к/с; диафрагма: F1.0; Угол обзора 12.5° (Г); обнаружение транспорт/человек: 4487м/1458м, распознавание транспорт/человек:1100м/375м, идентификация транспорт/человек: 555м/187м; мониторинг температуры в диапазоне -20°C...+550°C с точностью ±2°C; сжатие H.265+/H.265/H.264+/H.264/H.264B/H.264H/MJPEG; AGC, 3D DNR; Видеоаналитика: защита периметра, обнаружение огня, SMD. Питание PoE. | 1310000 | 1218300
00-00123590 | Релион-Т-А-640-TL5-220VAC--DH | Релион | Тепловизионая IP-камера с фокусным расстоянием 5мм. Dahua DHI-TPC-BF5601-TB5-S2. Неохлаждаемый микроболометрический сенсор 640×512; фиксированный объектив 5мм; разрешение и скорость трансляции видео: 1280×1024, 25к/с; диафрагма: F1.0; Угол обзора 81° (Г); обнаружение транспорт/человек: 641м/208м, распознавание транспорт/человек: 157м/53м, идентификация транспорт/человек: 79м/26м; мониторинг температуры в диапазоне -20°C...+550°C с точностью ±2°C; сжатие H.265+/H.265/H.264+/H.264/H.264B/H.264H/MJPEG; AGC, 3D DNR. Питание 220VAC. | 1100000 | 1023000
00-00123589 | Релион-Т-А-640-TL5-24÷36VDC/AC-DH | Релион | Тепловизионая IP-камера с фокусным расстоянием 5мм. Dahua DHI-TPC-BF5601-TB5-S2. Неохлаждаемый микроболометрический сенсор 640×512; фиксированный объектив 5мм; разрешение и скорость трансляции видео: 1280×1024, 25к/с; диафрагма: F1.0; Угол обзора 81° (Г); обнаружение транспорт/человек: 641м/208м, распознавание транспорт/человек: 157м/53м, идентификация транспорт/человек: 79м/26м; мониторинг температуры в диапазоне -20°C...+550°C с точностью ±2°C; сжатие H.265+/H.265/H.264+/H.264/H.264B/H.264H/MJPEG; AGC, 3D DNR. Питание 24-36VDC/AC. | 1100000 | 1023000
00-00123588 | Релион-Т-А-640-TL5-PoE-DH | Релион | Тепловизионая IP-камера с фокусным расстоянием 5мм. Dahua DHI-TPC-BF5601-TB5-S2. Неохлаждаемый микроболометрический сенсор 640×512; фиксированный объектив 5мм; разрешение и скорость трансляции видео: 1280×1024, 25к/с; диафрагма: F1.0; Угол обзора 81° (Г); обнаружение транспорт/человек: 641м/208м, распознавание транспорт/человек: 157м/53м, идентификация транспорт/человек: 79м/26м; мониторинг температуры в диапазоне -20°C...+550°C с точностью ±2°C; сжатие H.265+/H.265/H.264+/H.264/H.264B/H.264H/MJPEG; AGC, 3D DNR. Питание PoE. | 1100000 | 1023000
00-00123593 | Релион-Т-А-640-TL9-220VAC-DH | Релион | Тепловизионая IP-камера с фокусным расстоянием 9мм. Dahua DHI-TPC-BF5601-TB9-S2. Неохлаждаемый микроболометрический сенсор 640×512; фиксированный объектив 9мм; разрешение и скорость трансляции видео: 1280×1024, 25к/с; диафрагма: F1.0; Угол обзора 48.6° (Г); обнаружение транспорт/человек: 1153м/375м, распознавание транспорт/человек: 283м/96м, идентификация транспорт/человек: 142м/48м; мониторинг температуры в диапазоне -20°C...+550°C с точностью ±2°C; сжатие H.265+/H.265/H.264+/H.264/H.264B/H.264H/MJPEG; AGC, 3D DN.. Питание 220VAC. | 1100000 | 1023000
00-00123592 | Релион-Т-А-640-TL9-24÷36VDC/AC-DH | Релион | Тепловизионая IP-камера с фокусным расстоянием 9мм. Dahua DHI-TPC-BF5601-TB9-S2. Неохлаждаемый микроболометрический сенсор 640×512; фиксированный объектив 9мм; разрешение и скорость трансляции видео: 1280×1024, 25к/с; диафрагма: F1.0; Угол обзора 48.6° (Г); обнаружение транспорт/человек: 1153м/375м, распознавание транспорт/человек: 283м/96м, идентификация транспорт/человек: 142м/48м; мониторинг температуры в диапазоне -20°C...+550°C с точностью ±2°C; сжатие H.265+/H.265/H.264+/H.264/H.264B/H.264H/MJPEG; AGC, 3D DN. Питание 24-36VDC/AC. | 1100000 | 1023000
00-00123591 | Релион-Т-А-640-TL9-PoE-DH | Релион | Тепловизионая IP-камера с фокусным расстоянием 9мм. Dahua DHI-TPC-BF5601-TB9-S2. Неохлаждаемый микроболометрический сенсор 640×512; фиксированный объектив 9мм; разрешение и скорость трансляции видео: 1280×1024, 25к/с; диафрагма: F1.0; Угол обзора 48.6° (Г); обнаружение транспорт/человек: 1153м/375м, распознавание транспорт/человек: 283м/96м, идентификация транспорт/человек: 142м/48м; мониторинг температуры в диапазоне -20°C...+550°C с точностью ±2°C; сжатие H.265+/H.265/H.264+/H.264/H.264B/H.264H/MJPEG; AGC, 3D DN. Питание PoE. | 1100000 | 1023000
00-00055708 | Релион-Т-А-Exd исп. 09 | Релион | Термокожух взрывозащищенный из алюминиевого сплава для тепловизоров. IP68. Температурный диапазон от -65 до +55°С. Маркировка взрывозащиты РВ ExdI / 1ExdIICТ6. Полезный внутренний объем 70х70х260 мм. Uпит тепловизора 12 VDC. Подогрев. Окно термокожуха из германиевого стекла. Холодный старт. Защита от переполюсовки и КЗ. Козырек и кабельные вводы в стоимость не входят. При заказе указывать тип кабельных вводов. Напряжение питания кожуха: 220 VАС. | 135000 | 125550
00-00055709 | Релион-Т-А-Exd исп. 11 | Релион | Термокожух взрывозащищенный из алюминиевого сплава для тепловизоров. IP68. Температурный диапазон от -65 до +55°С. Маркировка взрывозащиты РВ ExdI / 1ExdIICТ6. Полезный внутренний объем 70х70х260 мм. Uпит тепловизора 12 VDC. Подогрев. Окно термокожуха из германиевого стекла. Холодный старт. Защита от переполюсовки и КЗ. Козырек и кабельные вводы в стоимость не входят. При заказе указывать тип кабельных вводов. Питание кожуха по PoE+. Грозозащита. | 135000 | 125550
00-00055707 | Релион-Т-А-Ехd исп. 08 | Релион | Термокожух взрывозащищенный из алюминиевого сплава для тепловизоров. IP68. Температурный диапазон от -65 до +55°С. Маркировка взрывозащиты РВ ExdI / 1ExdIICТ6. Полезный внутренний объем 70х70х260 мм. Uпит тепловизора 12 VDC. Подогрев. Окно термокожуха из германиевого стекла. Холодный старт. Защита от переполюсовки и КЗ. Козырек и кабельные вводы в стоимость не входят. При заказе указывать тип кабельных вводов. Напряжение питания кожуха: 24÷36 VDC/VAC. | 135000 | 125550
00-00055706 | Релион-Т-А-Ехd исп. 16 | Релион | Термокожух взрывозащищенный из алюминиевого сплава для тепловизоров. IP68. Температурный диапазон от -65 до +55°С. Маркировка взрывозащиты РВ ExdI / 1ExdIICТ6. Полезный внутренний объем 70х70х260 мм. Uпит тепловизора 12 VDC. Подогрев. Окно термокожуха из германиевого стекла. Холодный старт. Защита от переполюсовки и КЗ. Козырек и кабельные вводы в стоимость не входят. При заказе указывать тип кабельных вводов. Напряжение питания кожуха: 12 VDC. | 135000 | 125550
00-00123421 | Релион-Т-М-400-L13-220VAC-DH | Релион | Тепловизионая IP-камера с фокусным расстоянием 13мм.Dahua DHI-TPC-BF5401-B13-S2. неохлаждаемый микроболометрический сенсор 400×300; фиксированный объектив 13мм; разрешение и скорость трансляции видео: 1280×1024, 25к/с; диафрагма: F1.0; Угол обзора 30.2° (Г); обнаружение транспорт/человек: 850м/382м, распознавание транспорт/человек: 219м/98м, идентификация транспорт/человек: 109м/49м; сжатие H.265+/H.265/H.264+/H.264/H.264B/H.264H/MJPEG; AGC, 3D DNR; Видеоаналитика: защита периметра, обнаружение огня, SMD. Питание 220VAC. | 550000 | 511500
00-00123420 | Релион-Т-М-400-L13-24÷36VDC/AC-DH | Релион | Тепловизионая IP-камера с фокусным расстоянием 13мм. Dahua DHI-TPC-BF5401-B13-S2. неохлаждаемый микроболометрический сенсор 400×300; фиксированный объектив 13мм; разрешение и скорость трансляции видео: 1280×1024, 25к/с; диафрагма: F1.0; Угол обзора 30.2° (Г); обнаружение транспорт/человек: 850м/382м, распознавание транспорт/человек: 219м/98м, идентификация транспорт/человек: 109м/49м; сжатие H.265+/H.265/H.264+/H.264/H.264B/H.264H/MJPEG; AGC, 3D DNR; Видеоаналитика: защита периметра, обнаружение огня, SMD. Питание 24-36VDC/AC. | 550000 | 511500
00-00123419 | Релион-Т-М-400-L13-PoE-DH | Релион | Тепловизионая IP-камера с фокусным расстоянием 13мм. Dahua DHI-TPC-BF5401-B13-S2. неохлаждаемый микроболометрический сенсор 400×300; фиксированный объектив 13мм; разрешение и скорость трансляции видео: 1280×1024, 25к/с; диафрагма: F1.0; Угол обзора 30.2° (Г); обнаружение транспорт/человек: 850м/382м, распознавание транспорт/человек: 219м/98м, идентификация транспорт/человек: 109м/49м; сжатие H.265+/H.265/H.264+/H.264/H.264B/H.264H/MJPEG; AGC, 3D DNR; Видеоаналитика: защита периметра, обнаружение огня, SMD. Питание PoE. | 550000 | 511500
00-00123424 | Релион-Т-М-400-L25-220VAC-DH | Релион | Тепловизионая IP-камера с фокусным расстоянием 25мм. Dahua DHI-TPC-BF5401-B25-S2. Неохлаждаемый микроболометрический сенсор 400×300; фиксированный объектив 25мм; разрешение и скорость трансляции видео: 1280×1024, 25к/с; диафрагма: F1.0; Угол обзора 15.5° (Г); обнаружение транспорт/человек: 1634м/735м, распознавание транспорт/человек: 420м/189м, идентификация транспорт/человек: 210м/95м; сжатие H.265+/H.265/H.264+/H.264/H.264B/H.264H/MJPEG; AGC, 3D DNR; Видеоаналитика: защита периметра, обнаружение огня, SMD. Питание 220VAC. | 550000 | 511500
00-00123423 | Релион-Т-М-400-L25-24÷36VDC/AC-DH | Релион | Тепловизионая IP-камера с фокусным расстоянием 25мм. Dahua DHI-TPC-BF5401-B25-S2. Неохлаждаемый микроболометрический сенсор 400×300; фиксированный объектив 25мм; разрешение и скорость трансляции видео: 1280×1024, 25к/с; диафрагма: F1.0; Угол обзора 15.5° (Г); обнаружение транспорт/человек: 1634м/735м, распознавание транспорт/человек: 420м/189м, идентификация транспорт/человек: 210м/95м; сжатие H.265+/H.265/H.264+/H.264/H.264B/H.264H/MJPEG; AGC, 3D DNR; Видеоаналитика: защита периметра, обнаружение огня, SMD. Питание 24-36VDC/AC. | 550000 | 511500
00-00123422 | Релион-Т-М-400-L25-PoE-DH | Релион | Тепловизионая IP-камера с фокусным расстоянием 25мм. Dahua DHI-TPC-BF5401-B25-S2. Неохлаждаемый микроболометрический сенсор 400×300; фиксированный объектив 25мм; разрешение и скорость трансляции видео: 1280×1024, 25к/с; диафрагма: F1.0; Угол обзора 15.5° (Г); обнаружение транспорт/человек: 1634м/735м, распознавание транспорт/человек: 420м/189м, идентификация транспорт/человек: 210м/95м; сжатие H.265+/H.265/H.264+/H.264/H.264B/H.264H/MJPEG; AGC, 3D DNR; Видеоаналитика: защита периметра, обнаружение огня, SMD. Питание PoE. | 550000 | 511500
00-00123427 | Релион-Т-М-400-L35-220VAC-DH | Релион | Тепловизионая IP-камера с фокусным расстоянием 35мм.Dahua DHI-TPC-BF5401-B35-S2. Неохлаждаемый микроболометрический сенсор 400×300; фиксированный объектив 35мм; разрешение и скорость трансляции видео: 1280×1024, 25к/с; диафрагма: F1.0; Угол обзора 11.1° (Г); обнаружение транспорт/человек: 2288м/1030м, распознавание транспорт/человек: 588м/265м, идентификация транспорт/человек: 294м/132м; сжатие H.265+/H.265/H.264+/H.264/H.264B/H.264H/MJPEG; AGC, 3D DNR; Видеоаналитика: защита периметра, обнаружение огня, SMD. Питание 220VAC. | 650000 | 604500
00-00123426 | Релион-Т-М-400-L35-24÷36VDC/AC-DH | Релион | Тепловизионая IP-камера с фокусным расстоянием 35мм. Dahua DHI-TPC-BF5401-B35-S2. Неохлаждаемый микроболометрический сенсор 400×300; фиксированный объектив 35мм; разрешение и скорость трансляции видео: 1280×1024, 25к/с; диафрагма: F1.0; Угол обзора 11.1° (Г); обнаружение транспорт/человек: 2288м/1030м, распознавание транспорт/человек: 588м/265м, идентификация транспорт/человек: 294м/132м; сжатие H.265+/H.265/H.264+/H.264/H.264B/H.264H/MJPEG; AGC, 3D DNR; Видеоаналитика: защита периметра, обнаружение огня, SMD. Питание 24-36VDC/AC. | 650000 | 604500
00-00123425 | Релион-Т-М-400-L35-PoE-DH | Релион | Тепловизионая IP-камера с фокусным расстоянием 35мм. Dahua DHI-TPC-BF5401-B35-S2. Неохлаждаемый микроболометрический сенсор 400×300; фиксированный объектив 35мм; разрешение и скорость трансляции видео: 1280×1024, 25к/с; диафрагма: F1.0; Угол обзора 11.1° (Г); обнаружение транспорт/человек: 2288м/1030м, распознавание транспорт/человек: 588м/265м, идентификация транспорт/человек: 294м/132м; сжатие H.265+/H.265/H.264+/H.264/H.264B/H.264H/MJPEG; AGC, 3D DNR; Видеоаналитика: защита периметра, обнаружение огня, SMD. Питание PoE. | 650000 | 604500
00-00123418 | Релион-Т-М-400-L7-220VAC-DH | Релион | Тепловизионая IP-камера с фокусным расстоянием 7.5мм. Dahua DHI-TPC-BF5401-B7-S2. Неохлаждаемый микроболометрический сенсор 400×300; фиксированный объектив 7.5мм; разрешение и скорость трансляции видео: 1280×1024, 25к/с; диафрагма: F1.0; Угол обзора 53.7° (Г); обнаружение транспорт/человек: 490м/221м, распознавание транспорт/человек: 126м/57м, идентификация транспорт/человек: 63м/28м; сжатие H.265+/H.265/H.264+/H.264/H.264B/H.264H/MJPEG; AGC, 3D DNR; Видеоаналитика: защита периметра, обнаружение огня, SMD. Питание 220VAC. | 550000 | 511500
00-00123417 | Релион-Т-М-400-L7-24÷36VDC/AC-DH | Релион | Тепловизионая IP-камера с фокусным расстоянием 7.5мм. Dahua DHI-TPC-BF5401-B7-S2. Неохлаждаемый микроболометрический сенсор 400×300; фиксированный объектив 7.5мм; разрешение и скорость трансляции видео: 1280×1024, 25к/с; диафрагма: F1.0; Угол обзора 53.7° (Г); обнаружение транспорт/человек: 490м/221м, распознавание транспорт/человек: 126м/57м, идентификация транспорт/человек: 63м/28м; сжатие H.265+/H.265/H.264+/H.264/H.264B/H.264H/MJPEG; AGC, 3D DNR; Видеоаналитика: защита периметра, обнаружение огня, SMD. Питание 24-36VDC/AC. | 550000 | 511500
00-00123416 | Релион-Т-М-400-L7-PoE-DH | Релион | Тепловизионая IP-камера с фокусным расстоянием 7.5мм. Dahua DHI-TPC-BF5401-B7-S2. Неохлаждаемый микроболометрический сенсор 400×300; фиксированный объектив 7.5мм; разрешение и скорость трансляции видео: 1280×1024, 25к/с; диафрагма: F1.0; Угол обзора 53.7° (Г); обнаружение транспорт/человек: 490м/221м, распознавание транспорт/человек: 126м/57м, идентификация транспорт/человек: 63м/28м; сжатие H.265+/H.265/H.264+/H.264/H.264B/H.264H/MJPEG; AGC, 3D DNR; Видеоаналитика: защита периметра, обнаружение огня, SMD. Питание PoE. | 550000 | 511500
00-00123430 | Релион-Т-М-400-TL13-220VAC-DH | Релион | Тепловизионая IP-камера с фокусным расстоянием 13мм. Dahua DHI-TPC-BF5401-TB13-S2. Неохлаждаемый микроболометрический сенсор 400×300; фиксированный объектив 13мм; разрешение и скорость трансляции видео: 1280×1024, 25к/с; диафрагма: F1.0; Угол обзора 30.2° (Г); обнаружение транспорт/человек: 850м/382м, распознавание транспорт/человек: 219м/98м, идентификация транспорт/человек: 109м/49м; мониторинг температуры в диапазоне -20°C...+550°C с точностью ±2°C; сжатие H.265+/H.265/H.264+/H.264/H.264B/H.264H/MJPEG; AGC, 3D DNR; Видеоаналитика: защита периметра, обнаружение огня, SMD.. Питание 220VAC. | 650000 | 604500
00-00123429 | Релион-Т-М-400-TL13-24÷36VDC/AC-DH | Релион | Тепловизионая IP-камера с фокусным расстоянием 13мм. Dahua DHI-TPC-BF5401-TB13-S2. Неохлаждаемый микроболометрический сенсор 400×300; фиксированный объектив 13мм; разрешение и скорость трансляции видео: 1280×1024, 25к/с; диафрагма: F1.0; Угол обзора 30.2° (Г); обнаружение транспорт/человек: 850м/382м, распознавание транспорт/человек: 219м/98м, идентификация транспорт/человек: 109м/49м; мониторинг температуры в диапазоне -20°C...+550°C с точностью ±2°C; сжатие H.265+/H.265/H.264+/H.264/H.264B/H.264H/MJPEG; AGC, 3D DNR; Видеоаналитика: защита периметра, обнаружение огня, SMD. Питание 24-36VDC/AC. | 650000 | 604500
00-00123428 | Релион-Т-М-400-TL13-PoE-DH | Релион | Тепловизионая IP-камера с фокусным расстоянием 13мм. Dahua DHI-TPC-BF5401-TB13-S2. Неохлаждаемый микроболометрический сенсор 400×300; фиксированный объектив 13мм; разрешение и скорость трансляции видео: 1280×1024, 25к/с; диафрагма: F1.0; Угол обзора 30.2° (Г); обнаружение транспорт/человек: 850м/382м, распознавание транспорт/человек: 219м/98м, идентификация транспорт/человек: 109м/49м; мониторинг температуры в диапазоне -20°C...+550°C с точностью ±2°C; сжатие H.265+/H.265/H.264+/H.264/H.264B/H.264H/MJPEG; AGC, 3D DNR; Видеоаналитика: защита периметра, обнаружение огня, SMD. Питание PoE. | 650000 | 604500
00-00123436 | Релион-Т-М-400-TL25-220VAC-DH | Релион | Тепловизионая IP-камера с фокусным расстоянием 25мм. Dahua DHI-TPC-BF5401-TB25-S2. Неохлаждаемый микроболометрический сенсор 400×300; фиксированный объектив 25мм; разрешение и скорость трансляции видео: 1280×1024, 25к/с; диафрагма: F1.0; Угол обзора 15.5° (Г); обнаружение транспорт/человек: 1634м/735м, распознавание транспорт/человек: 420м/189м, идентификация транспорт/человек: 210м/95м; мониторинг температуры в диапазоне -20°C...+550°C с точностью ±2°C; сжатие H.265+/H.265/H.264+/H.264/H.264B/H.264H/MJPEG; AGC, 3D DNR; Видеоаналитика: защита периметра, обнаружение огня, SMD. Питание 220VAC. | 700000 | 651000
00-00123435 | Релион-Т-М-400-TL25-24÷36VDC/AC-DH | Релион | Тепловизионая IP-камера с фокусным расстоянием 25мм. Dahua DHI-TPC-BF5401-TB25-S2. Неохлаждаемый микроболометрический сенсор 400×300; фиксированный объектив 25мм; разрешение и скорость трансляции видео: 1280×1024, 25к/с; диафрагма: F1.0; Угол обзора 15.5° (Г); обнаружение транспорт/человек: 1634м/735м, распознавание транспорт/человек: 420м/189м, идентификация транспорт/человек: 210м/95м; мониторинг температуры в диапазоне -20°C...+550°C с точностью ±2°C; сжатие H.265+/H.265/H.264+/H.264/H.264B/H.264H/MJPEG; AGC, 3D DNR; Видеоаналитика: защита периметра, обнаружение огня, SMD. Питание 24-36VDC/AC. | 700000 | 651000
00-00123434 | Релион-Т-М-400-TL25-PoE-DH | Релион | Тепловизионая IP-камера с фокусным расстоянием 25мм. Dahua DHI-TPC-BF5401-TB25-S2. Неохлаждаемый микроболометрический сенсор 400×300; фиксированный объектив 25мм; разрешение и скорость трансляции видео: 1280×1024, 25к/с; диафрагма: F1.0; Угол обзора 15.5° (Г); обнаружение транспорт/человек: 1634м/735м, распознавание транспорт/человек: 420м/189м, идентификация транспорт/человек: 210м/95м; мониторинг температуры в диапазоне -20°C...+550°C с точностью ±2°C; сжатие H.265+/H.265/H.264+/H.264/H.264B/H.264H/MJPEG; AGC, 3D DNR; Видеоаналитика: защита периметра, обнаружение огня, SMD. Питание PoE. | 700000 | 651000
00-00123439 | Релион-Т-М-400-TL35-220VAC-DH | Релион | Тепловизионая IP-камера с фокусным расстоянием 35мм. Dahua DHI-TPC-BF5401-TB35-S2. Неохлаждаемый микроболометрический сенсор 400×300; фиксированный объектив 35мм; разрешение и скорость трансляции видео: 1280×1024, 25к/с; диафрагма: F1.0; Угол обзора 11.1° (Г); обнаружение транспорт/человек: 2288м/1030м, распознавание транспорт/человек: 588м/265м, идентификация транспорт/человек: 294м/132м; мониторинг температуры в диапазоне -20°C...+550°C с точностью ±2°C; сжатие H.265+/H.265/H.264+/H.264/H.264B/H.264H/MJPEG; AGC, 3D DNR; Видеоаналитика: защита периметра, обнаружение огня, SMD. Питание 220VAC. | 800000 | 744000
00-00123438 | Релион-Т-М-400-TL35-24÷36VDC/AC-DH | Релион | Тепловизионая IP-камера с фокусным расстоянием 35мм. Dahua DHI-TPC-BF5401-TB35-S2. Неохлаждаемый микроболометрический сенсор 400×300; фиксированный объектив 35мм; разрешение и скорость трансляции видео: 1280×1024, 25к/с; диафрагма: F1.0; Угол обзора 11.1° (Г); обнаружение транспорт/человек: 2288м/1030м, распознавание транспорт/человек: 588м/265м, идентификация транспорт/человек: 294м/132м; мониторинг температуры в диапазоне -20°C...+550°C с точностью ±2°C; сжатие H.265+/H.265/H.264+/H.264/H.264B/H.264H/MJPEG; AGC, 3D DNR; Видеоаналитика: защита периметра, обнаружение огня, SMD. Питание 24-36VDC/AC. | 800000 | 744000
00-00123437 | Релион-Т-М-400-TL35-PoE-DH | Релион | Тепловизионая IP-камера с фокусным расстоянием 35мм. Dahua DHI-TPC-BF5401-TB35-S2. Неохлаждаемый микроболометрический сенсор 400×300; фиксированный объектив 35мм; разрешение и скорость трансляции видео: 1280×1024, 25к/с; диафрагма: F1.0; Угол обзора 11.1° (Г); обнаружение транспорт/человек: 2288м/1030м, распознавание транспорт/человек: 588м/265м, идентификация транспорт/человек: 294м/132м; мониторинг температуры в диапазоне -20°C...+550°C с точностью ±2°C; сжатие H.265+/H.265/H.264+/H.264/H.264B/H.264H/MJPEG; AGC, 3D DNR; Видеоаналитика: защита периметра, обнаружение огня, SMD. Питание PoE. | 800000 | 744000
00-00123433 | Релион-Т-М-400-TL7-220VAC-DH | Релион | Тепловизионая IP-камера с фокусным расстоянием 7.5мм. Dahua DHI-TPC-BF5401-TB7-S2. Неохлаждаемый микроболометрический сенсор 400×300; фиксированный объектив 7.5мм; разрешение и скорость трансляции видео: 1280×1024, 25к/с; диафрагма: F1.0; Угол обзора 53.7° (Г); обнаружение транспорт/человек: 490м/221м, распознавание транспорт/человек: 126м/57м, идентификация транспорт/человек: 63м/28м; мониторинг температуры в диапазоне -20°C...+550°C с точностью ±2°C; сжатие H.265+/H.265/H.264+/H.264/H.264B/H.264H/MJPEG; AGC, 3D DNR; Видеоаналитика: защита периметра, обнаружение огня, SMD. Питание 220VAC. | 680000 | 632400
00-00123432 | Релион-Т-М-400-TL7-24÷36VDC/AC-DH | Релион | Тепловизионая IP-камера с фокусным расстоянием 7.5мм. Dahua DHI-TPC-BF5401-TB7-S2. Неохлаждаемый микроболометрический сенсор 400×300; фиксированный объектив 7.5мм; разрешение и скорость трансляции видео: 1280×1024, 25к/с; диафрагма: F1.0; Угол обзора 53.7° (Г); обнаружение транспорт/человек: 490м/221м, распознавание транспорт/человек: 126м/57м, идентификация транспорт/человек: 63м/28м; мониторинг температуры в диапазоне -20°C...+550°C с точностью ±2°C; сжатие H.265+/H.265/H.264+/H.264/H.264B/H.264H/MJPEG; AGC, 3D DNR; Видеоаналитика: защита периметра, обнаружение огня, SMD. Питание 24-36VDC/AC. | 680000 | 632400
00-00123431 | Релион-Т-М-400-TL7-PoE-DH | Релион | Тепловизионая IP-камера с фокусным расстоянием 7.5мм. Dahua DHI-TPC-BF5401-TB7-S2. Неохлаждаемый микроболометрический сенсор 400×300; фиксированный объектив 7.5мм; разрешение и скорость трансляции видео: 1280×1024, 25к/с; диафрагма: F1.0; Угол обзора 53.7° (Г); обнаружение транспорт/человек: 490м/221м, распознавание транспорт/человек: 126м/57м, идентификация транспорт/человек: 63м/28м; мониторинг температуры в диапазоне -20°C...+550°C с точностью ±2°C; сжатие H.265+/H.265/H.264+/H.264/H.264B/H.264H/MJPEG; AGC, 3D DNR; Видеоаналитика: защита периметра, обнаружение огня, SMD. Питание PoE. | 680000 | 632400
00-00123448 | Релион-Т-М-640-L13-220VAC-DH | Релион | Тепловизионая IP-камера с фокусным расстоянием 13мм. Dahua DHI-TPC-BF5601-B13-S2. Неохлаждаемый микроболометрический сенсор 640×512; фиксированный объектив 13мм; разрешение и скорость трансляции видео: 1280×1024, 25к/с; диафрагма: F1.0; Угол обзора 37° (Г); обнаружение транспорт/человек: 1666м/541м, распознавание транспорт/человек: 408м/139м, идентификация транспорт/человек: 206м/69м; сжатие H.265+/H.265/H.264+/H.264/H.264B/H.264H/MJPEG; AGC, 3D DNR; Видеоаналитика: защита периметра, обнаружение огня, SMD.Питание 220VAC. | 950000 | 883500
00-00123447 | Релион-Т-М-640-L13-24÷36VDC/AC-DH | Релион | Тепловизионая IP-камера с фокусным расстоянием 13мм. Dahua DHI-TPC-BF5601-B13-S2. Неохлаждаемый микроболометрический сенсор 640×512; фиксированный объектив 13мм; разрешение и скорость трансляции видео: 1280×1024, 25к/с; диафрагма: F1.0; Угол обзора 37° (Г); обнаружение транспорт/человек: 1666м/541м, распознавание транспорт/человек: 408м/139м, идентификация транспорт/человек: 206м/69м; сжатие H.265+/H.265/H.264+/H.264/H.264B/H.264H/MJPEG; AGC, 3D DNR; Видеоаналитика: защита периметра, обнаружение огня, SMD. Питание 24-36VDC/AC. | 950000 | 883500
00-00123446 | Релион-Т-М-640-L13-PoE-DH | Релион | Тепловизионая IP-камера с фокусным расстоянием 13мм. DahuaDHI-TPC-BF5601-B13-S2. Неохлаждаемый микроболометрический сенсор 640×512; фиксированный объектив 13мм; разрешение и скорость трансляции видео: 1280×1024, 25к/с; диафрагма: F1.0; Угол обзора 37° (Г); обнаружение транспорт/человек: 1666м/541м, распознавание транспорт/человек: 408м/139м, идентификация транспорт/человек: 206м/69м; сжатие H.265+/H.265/H.264+/H.264/H.264B/H.264H/MJPEG; AGC, 3D DNR; Видеоаналитика: защита периметра, обнаружение огня, SMD. Питание PoE. | 950000 | 883500
00-00123451 | Релион-Т-М-640-L19-220VAC-DH | Релион | Тепловизионая IP-камера с фокусным расстоянием 19мм. Dahua DHI-TPC-BF5601-B19-S2. Неохлаждаемый микроболометрический сенсор 640×512; фиксированный объектив 19мм; разрешение и скорость трансляции видео: 1280×1024, 25к/с; диафрагма: F1.0; Угол обзора 37° (Г); обнаружение транспорт/человек: 2435м/791м, распознавание транспорт/человек: 597м/203м, идентификация транспорт/человек: 301м/101м; сжатие H.265+/H.265/H.264+/H.264/H.264B/H.264H/MJPEG; AGC, 3D DNR; Видеоаналитика: защита периметра, обнаружение огня, SMD. Питание 220VAC. | 950000 | 883500
00-00123450 | Релион-Т-М-640-L19-24÷36VDC/AC-DH | Релион | Тепловизионая IP-камера с фокусным расстоянием 19мм. Dahua DHI-TPC-BF5601-B19-S2. Неохлаждаемый микроболометрический сенсор 640×512; фиксированный объектив 19мм; разрешение и скорость трансляции видео: 1280×1024, 25к/с; диафрагма: F1.0; Угол обзора 37° (Г); обнаружение транспорт/человек: 2435м/791м, распознавание транспорт/человек: 597м/203м, идентификация транспорт/человек: 301м/101м; сжатие H.265+/H.265/H.264+/H.264/H.264B/H.264H/MJPEG; AGC, 3D DNR; Видеоаналитика: защита периметра, обнаружение огня, SMD. Питание 24-36VDC/AC. | 950000 | 883500
00-00123449 | Релион-Т-М-640-L19-PoE-DH | Релион | Тепловизионая IP-камера с фокусным расстоянием 19мм. Dahua DHI-TPC-BF5601-B19-S2. Неохлаждаемый микроболометрический сенсор 640×512; фиксированный объектив 19мм; разрешение и скорость трансляции видео: 1280×1024, 25к/с; диафрагма: F1.0; Угол обзора 37° (Г); обнаружение транспорт/человек: 2435м/791м, распознавание транспорт/человек: 597м/203м, идентификация транспорт/человек: 301м/101м; сжатие H.265+/H.265/H.264+/H.264/H.264B/H.264H/MJPEG; AGC, 3D DNR; Видеоаналитика: защита периметра, обнаружение огня, SMD. Питание PoE. | 950000 | 883500
00-00123454 | Релион-Т-М-640-L25-220VAC-DH | Релион | Тепловизионая IP-камера с фокусным расстоянием 25мм. Dahua DHI-TPC-BF5601-B25-S2. Неохлаждаемый микроболометрический сенсор 640×512; фиксированный объектив 25мм; разрешение и скорость трансляции видео: 1280×1024, 25к/с; диафрагма: F1.0; Угол обзора 17.6° (Г); обнаружение транспорт/человек: 3205м/1041м, распознавание транспорт/человек: 786м/267м, идентификация транспорт/человек: 396м/133м; сжатие H.265+/H.265/H.264+/H.264/H.264B/H.264H/MJPEG; AGC, 3D DNR; Видеоаналитика: защита периметра, обнаружение огня, SMD. Питание 220VAC. | 960000 | 892800
00-00123453 | Релион-Т-М-640-L25-24÷36VDC/AC-DH | Релион | Тепловизионая IP-камера с фокусным расстоянием 25мм. Dahua DHI-TPC-BF5601-B25-S2. Неохлаждаемый микроболометрический сенсор 640×512; фиксированный объектив 25мм; разрешение и скорость трансляции видео: 1280×1024, 25к/с; диафрагма: F1.0; Угол обзора 17.6° (Г); обнаружение транспорт/человек: 3205м/1041м, распознавание транспорт/человек: 786м/267м, идентификация транспорт/человек: 396м/133м; сжатие H.265+/H.265/H.264+/H.264/H.264B/H.264H/MJPEG; AGC, 3D DNR; Видеоаналитика: защита периметра, обнаружение огня, SMD. Питание 24-36VDC/AC. | 960000 | 892800
00-00123452 | Релион-Т-М-640-L25-PoE-DH | Релион | Тепловизионая IP-камера с фокусным расстоянием 25мм. Dahua DHI-TPC-BF5601-B25-S2. Неохлаждаемый микроболометрический сенсор 640×512; фиксированный объектив 25мм; разрешение и скорость трансляции видео: 1280×1024, 25к/с; диафрагма: F1.0; Угол обзора 17.6° (Г); обнаружение транспорт/человек: 3205м/1041м, распознавание транспорт/человек: 786м/267м, идентификация транспорт/человек: 396м/133м; сжатие H.265+/H.265/H.264+/H.264/H.264B/H.264H/MJPEG; AGC, 3D DNR; Видеоаналитика: защита периметра, обнаружение огня, SMD. Питание PoE. | 960000 | 892800
00-00123463 | Релион-Т-М-640-L35-220VAC-DH | Релион | Тепловизионая IP-камера с фокусным расстоянием 35мм. Dahua DHI-TPC-BF5601-B35-S2. Неохлаждаемый микроболометрический сенсор 640×512; фиксированный объектив 35мм; разрешение и скорость трансляции видео: 1280×1024, 25к/с; диафрагма: F1.0; Угол обзора 12.5° (Г); обнаружение транспорт/человек: 4487м/1458м, распознавание транспорт/человек:1100м/375м, идентификация транспорт/человек: 555м/187м; сжатие H.265+/H.265/H.264+/H.264/H.264B/H.264H/MJPEG; AGC, 3D DNR; Видеоаналитика: защита периметра, обнаружение огня, SMD. Питание 220VAC. | 1070000 | 995100
00-00123462 | Релион-Т-М-640-L35-24÷36VDC/AC-DH | Релион | Тепловизионая IP-камера с фокусным расстоянием 35мм. Dahua DHI-TPC-BF5601-B35-S2. Неохлаждаемый микроболометрический сенсор 640×512; фиксированный объектив 35мм; разрешение и скорость трансляции видео: 1280×1024, 25к/с; диафрагма: F1.0; Угол обзора 12.5° (Г); обнаружение транспорт/человек: 4487м/1458м, распознавание транспорт/человек:1100м/375м, идентификация транспорт/человек: 555м/187м; сжатие H.265+/H.265/H.264+/H.264/H.264B/H.264H/MJPEG; AGC, 3D DNR; Видеоаналитика: защита периметра, обнаружение огня, SMD. Питание 24-36VDC/AC. | 1070000 | 995100
00-00123461 | Релион-Т-М-640-L35-PoE-DH | Релион | Тепловизионая IP-камера с фокусным расстоянием 35мм. Dahua DHI-TPC-BF5601-B35-S2. Неохлаждаемый микроболометрический сенсор 640×512; фиксированный объектив 35мм; разрешение и скорость трансляции видео: 1280×1024, 25к/с; диафрагма: F1.0; Угол обзора 12.5° (Г); обнаружение транспорт/человек: 4487м/1458м, распознавание транспорт/человек:1100м/375м, идентификация транспорт/человек: 555м/187м; сжатие H.265+/H.265/H.264+/H.264/H.264B/H.264H/MJPEG; AGC, 3D DNR; Видеоаналитика: защита периметра, обнаружение огня, SMD. Питание PoE. | 1070000 | 995100
00-00123442 | Релион-Т-М-640-L5-220VAC-DH | Релион | Тепловизионая IP-камера с фокусным расстоянием 5мм.Dahua DHI-TPC-BF5601-B5-S2. Неохлаждаемый микроболометрический сенсор 640×512; фиксированный объектив 5мм; разрешение и скорость трансляции видео: 1280×1024, 25к/с; диафрагма: F1.0; Угол обзора 81° (Г); обнаружение транспорт/человек: 641м/208м, распознавание транспорт/человек: 157м/53м, идентификация транспорт/человек: 79м/26м; сжатие H.265+/H.265/H.264+/H.264/H.264B/H.264H/MJPEG; AGC, 3D DNR; Видеоаналитика: защита периметра, обнаружение огня, SMD. Питание 220VAC. | 950000 | 883500
00-00123441 | Релион-Т-М-640-L5-24÷36VDC/AC-DH | Релион | Тепловизионая IP-камера с фокусным расстоянием 5мм.Dahua DHI-TPC-BF5601-B5-S2. Неохлаждаемый микроболометрический сенсор 640×512; фиксированный объектив 5мм; разрешение и скорость трансляции видео: 1280×1024, 25к/с; диафрагма: F1.0; Угол обзора 81° (Г); обнаружение транспорт/человек: 641м/208м, распознавание транспорт/человек: 157м/53м, идентификация транспорт/человек: 79м/26м; сжатие H.265+/H.265/H.264+/H.264/H.264B/H.264H/MJPEG; AGC, 3D DNR; Видеоаналитика: защита периметра, обнаружение огня, SMD. Питание 24-36VDC/AC. | 950000 | 883500
00-00123440 | Релион-Т-М-640-L5-PoE-DH | Релион | Тепловизионая IP-камера с фокусным расстоянием 5мм. Dahua DHI-TPC-BF5601-B5-S2. Неохлаждаемый микроболометрический сенсор 640×512; фиксированный объектив 5мм; разрешение и скорость трансляции видео: 1280×1024, 25к/с; диафрагма: F1.0; Угол обзора 81° (Г); обнаружение транспорт/человек: 641м/208м, распознавание транспорт/человек: 157м/53м, идентификация транспорт/человек: 79м/26м; сжатие H.265+/H.265/H.264+/H.264/H.264B/H.264H/MJPEG; AGC, 3D DNR; Видеоаналитика: защита периметра, обнаружение огня, SMD. Питание PoE. | 950000 | 883500
00-00123445 | Релион-Т-М-640-L9-220VAC-DH | Релион | Тепловизионая IP-камера с фокусным расстоянием 9мм. Dahua DHI-TPC-BF5601-B9-S2. Неохлаждаемый микроболометрический сенсор 640×512; фиксированный объектив 9мм; разрешение и скорость трансляции видео: 1280×1024, 25к/с; диафрагма: F1.0; Угол обзора 48.6° (Г); обнаружение транспорт/человек: 1153м/375м, распознавание транспорт/человек: 283м/96м, идентификация транспорт/человек: 142м/48м; сжатие H.265+/H.265/H.264+/H.264/H.264B/H.264H/MJPEG; AGC, 3D DNR; Видеоаналитика: защита периметра, обнаружение огня, SMD. Питание 220VAC. | 950000 | 883500
00-00123444 | Релион-Т-М-640-L9-24÷36VDC/AC-DH | Релион | Тепловизионая IP-камера с фокусным расстоянием 9мм. Dahua DHI-TPC-BF5601-B9-S2. Неохлаждаемый микроболометрический сенсор 640×512; фиксированный объектив 9мм; разрешение и скорость трансляции видео: 1280×1024, 25к/с; диафрагма: F1.0; Угол обзора 48.6° (Г); обнаружение транспорт/человек: 1153м/375м, распознавание транспорт/человек: 283м/96м, идентификация транспорт/человек: 142м/48м; сжатие H.265+/H.265/H.264+/H.264/H.264B/H.264H/MJPEG; AGC, 3D DNR; Видеоаналитика: защита периметра, обнаружение огня, SMD. Питание 24-36VDC/AC. | 950000 | 883500
00-00123443 | Релион-Т-М-640-L9-PoE-DH | Релион | Тепловизионая IP-камера с фокусным расстоянием 9мм. Dahua DHI-TPC-BF5601-B9-S2. Неохлаждаемый микроболометрический сенсор 640×512; фиксированный объектив 9мм; разрешение и скорость трансляции видео: 1280×1024, 25к/с; диафрагма: F1.0; Угол обзора 48.6° (Г); обнаружение транспорт/человек: 1153м/375м, распознавание транспорт/человек: 283м/96м, идентификация транспорт/человек: 142м/48м; сжатие H.265+/H.265/H.264+/H.264/H.264B/H.264H/MJPEG; AGC, 3D DNR; Видеоаналитика: защита периметра, обнаружение огня, SMD. Питание PoE. | 950000 | 883500
00-00123457 | Релион-Т-М-640-TL13-220VAC-DH | Релион | Тепловизионая IP-камера с фокусным расстоянием 13мм. Dahua DHI-TPC-BF5601-TB13-S2. Неохлаждаемый микроболометрический сенсор 640×512; фиксированный объектив 13мм; разрешение и скорость трансляции видео: 1280×1024, 25к/с; диафрагма: F1.0; Угол обзора 37° (Г); обнаружение транспорт/человек: 1666м/541м, распознавание транспорт/человек: 408м/139м, идентификация транспорт/человек: 206м/69м; мониторинг температуры в диапазоне -20°C...+550°C с точностью ±2°C; сжатие H.265+/H.265/H.264+/H.264/H.264B/H.264H/MJPEG; AGC, 3D DNR; Видеоаналитика: защита периметра, обнаружение огня, SMD. Питание 220VAC. | 1020000 | 948600
00-00123456 | Релион-Т-М-640-TL13-24÷36VDC/AC-DH | Релион | Тепловизионая IP-камера с фокусным расстоянием 13мм. Dahua DHI-TPC-BF5601-TB13-S2. Неохлаждаемый микроболометрический сенсор 640×512; фиксированный объектив 13мм; разрешение и скорость трансляции видео: 1280×1024, 25к/с; диафрагма: F1.0; Угол обзора 37° (Г); обнаружение транспорт/человек: 1666м/541м, распознавание транспорт/человек: 408м/139м, идентификация транспорт/человек: 206м/69м; мониторинг температуры в диапазоне -20°C...+550°C с точностью ±2°C; сжатие H.265+/H.265/H.264+/H.264/H.264B/H.264H/MJPEG; AGC, 3D DNR; Видеоаналитика: защита периметра, обнаружение огня, SMD. Питание 24-36VDC/AC. | 1020000 | 948600
00-00123455 | Релион-Т-М-640-TL13-PoE-DH | Релион | Тепловизионая IP-камера с фокусным расстоянием 13мм. Dahua DHI-TPC-BF5601-TB13-S2. Неохлаждаемый микроболометрический сенсор 640×512; фиксированный объектив 13мм; разрешение и скорость трансляции видео: 1280×1024, 25к/с; диафрагма: F1.0; Угол обзора 37° (Г); обнаружение транспорт/человек: 1666м/541м, распознавание транспорт/человек: 408м/139м, идентификация транспорт/человек: 206м/69м; мониторинг температуры в диапазоне -20°C...+550°C с точностью ±2°C; сжатие H.265+/H.265/H.264+/H.264/H.264B/H.264H/MJPEG; AGC, 3D DNR; Видеоаналитика: защита периметра, обнаружение огня, SMD. Питание PoE. | 1020000 | 948600
00-00123460 | Релион-Т-М-640-TL19-220VAC-DH | Релион | Тепловизионая IP-камера с фокусным расстоянием 19мм. Dahua DHI-TPC-BF5601-TB19-S2. Неохлаждаемый микроболометрический сенсор 640×512; фиксированный объектив 19мм; разрешение и скорость трансляции видео: 1280×1024, 25к/с; диафрагма: F1.0; Угол обзора 37° (Г); обнаружение транспорт/человек: 2435м/791м, распознавание транспорт/человек: 597м/203м, идентификация транспорт/человек: 301м/101м; мониторинг температуры в диапазоне -20°C...+550°C с точностью ±2°C; сжатие H.265+/H.265/H.264+/H.264/H.264B/H.264H/MJPEG; AGC, 3D DNR; Видеоаналитика: защита периметра, обнаружение огня, SMD. Питание 220VAC. | 1020000 | 948600
00-00123459 | Релион-Т-М-640-TL19-24÷36VDC/AC-DH | Релион | Тепловизионая IP-камера с фокусным расстоянием 19мм. Dahua DHI-TPC-BF5601-TB19-S2. Неохлаждаемый микроболометрический сенсор 640×512; фиксированный объектив 19мм; разрешение и скорость трансляции видео: 1280×1024, 25к/с; диафрагма: F1.0; Угол обзора 37° (Г); обнаружение транспорт/человек: 2435м/791м, распознавание транспорт/человек: 597м/203м, идентификация транспорт/человек: 301м/101м; мониторинг температуры в диапазоне -20°C...+550°C с точностью ±2°C; сжатие H.265+/H.265/H.264+/H.264/H.264B/H.264H/MJPEG; AGC, 3D DNR; Видеоаналитика: защита периметра, обнаружение огня, SMD. Питание 24-36VDC/AC. | 1020000 | 948600
00-00123458 | Релион-Т-М-640-TL19-PoE-DH | Релион | Тепловизионая IP-камера с фокусным расстоянием 19мм. Dahua DHI-TPC-BF5601-TB19-S2. Неохлаждаемый микроболометрический сенсор 640×512; фиксированный объектив 19мм; разрешение и скорость трансляции видео: 1280×1024, 25к/с; диафрагма: F1.0; Угол обзора 37° (Г); обнаружение транспорт/человек: 2435м/791м, распознавание транспорт/человек: 597м/203м, идентификация транспорт/человек: 301м/101м; мониторинг температуры в диапазоне -20°C...+550°C с точностью ±2°C; сжатие H.265+/H.265/H.264+/H.264/H.264B/H.264H/MJPEG; AGC, 3D DNR; Видеоаналитика: защита периметра, обнаружение огня, SMD. Питание PoE. | 1020000 | 948600
00-00123472 | Релион-Т-М-640-TL25-220VAC-DH | Релион | Тепловизионая IP-камера с фокусным расстоянием 25мм. Dahua DHI-TPC-BF5601-TB25-S2. Неохлаждаемый микроболометрический сенсор 640×512; фиксированный объектив 25мм; разрешение и скорость трансляции видео: 1280×1024, 25к/с; диафрагма: F1.0; Угол обзора 17.6° (Г); обнаружение транспорт/человек: 3205м/1041м, распознавание транспорт/человек: 786м/267м, идентификация транспорт/человек: 396м/133м; мониторинг температуры в диапазоне -20°C...+550°C с точностью ±2°C; сжатие H.265+/H.265/H.264+/H.264/H.264B/H.264H/MJPEG; AGC, 3D DNR; Видеоаналитика: защита периметра, обнаружение огня, SMD. Питание 220VAC. | 1120000 | 1041600
00-00123471 | Релион-Т-М-640-TL25-24÷36VDC/AC-DH | Релион | Тепловизионая IP-камера с фокусным расстоянием 25мм. Dahua DHI-TPC-BF5601-TB25-S2. Неохлаждаемый микроболометрический сенсор 640×512; фиксированный объектив 25мм; разрешение и скорость трансляции видео: 1280×1024, 25к/с; диафрагма: F1.0; Угол обзора 17.6° (Г); обнаружение транспорт/человек: 3205м/1041м, распознавание транспорт/человек: 786м/267м, идентификация транспорт/человек: 396м/133м; мониторинг температуры в диапазоне -20°C...+550°C с точностью ±2°C; сжатие H.265+/H.265/H.264+/H.264/H.264B/H.264H/MJPEG; AGC, 3D DNR; Видеоаналитика: защита периметра, обнаружение огня, SMD. Питание 24-36VDC/AC. | 1120000 | 1041600
00-00123470 | Релион-Т-М-640-TL25-PoE-DH | Релион | Тепловизионая IP-камера с фокусным расстоянием 25мм. Dahua DHI-TPC-BF5601-TB25-S2. Неохлаждаемый микроболометрический сенсор 640×512; фиксированный объектив 25мм; разрешение и скорость трансляции видео: 1280×1024, 25к/с; диафрагма: F1.0; Угол обзора 17.6° (Г); обнаружение транспорт/человек: 3205м/1041м, распознавание транспорт/человек: 786м/267м, идентификация транспорт/человек: 396м/133м; мониторинг температуры в диапазоне -20°C...+550°C с точностью ±2°C; сжатие H.265+/H.265/H.264+/H.264/H.264B/H.264H/MJPEG; AGC, 3D DNR; Видеоаналитика: защита периметра, обнаружение огня, SMD. Питание PoE. | 1120000 | 1041600
00-00123475 | Релион-Т-М-640-TL35-220VAC-DH | Релион | Тепловизионая IP-камера с фокусным расстоянием 35мм. Dahua DHI-TPC-BF5601-TB35-S2. Неохлаждаемый микроболометрический сенсор 640×512; фиксированный объектив 35мм; разрешение и скорость трансляции видео: 1280×1024, 25к/с; диафрагма: F1.0; Угол обзора 12.5° (Г); обнаружение транспорт/человек: 4487м/1458м, распознавание транспорт/человек:1100м/375м, идентификация транспорт/человек: 555м/187м; мониторинг температуры в диапазоне -20°C...+550°C с точностью ±2°C; сжатие H.265+/H.265/H.264+/H.264/H.264B/H.264H/MJPEG; AGC, 3D DNR; Видеоаналитика: защита периметра, обнаружение огня, SMD. Питание 220VAC. | 1350000 | 1255500
00-00123474 | Релион-Т-М-640-TL35-24÷36VDC/AC-DH | Релион | Тепловизионая IP-камера с фокусным расстоянием 35мм. Dahua DHI-TPC-BF5601-TB35-S2. Неохлаждаемый микроболометрический сенсор 640×512; фиксированный объектив 35мм; разрешение и скорость трансляции видео: 1280×1024, 25к/с; диафрагма: F1.0; Угол обзора 12.5° (Г); обнаружение транспорт/человек: 4487м/1458м, распознавание транспорт/человек:1100м/375м, идентификация транспорт/человек: 555м/187м; мониторинг температуры в диапазоне -20°C...+550°C с точностью ±2°C; сжатие H.265+/H.265/H.264+/H.264/H.264B/H.264H/MJPEG; AGC, 3D DNR; Видеоаналитика: защита периметра, обнаружение огня, SMD. Питание 24-36VDC/AC. | 1350000 | 1255500
00-00123473 | Релион-Т-М-640-TL35-PoE-DH | Релион | Тепловизионая IP-камера с фокусным расстоянием 35мм. Dahua DHI-TPC-BF5601-TB35-S2. Неохлаждаемый микроболометрический сенсор 640×512; фиксированный объектив 35мм; разрешение и скорость трансляции видео: 1280×1024, 25к/с; диафрагма: F1.0; Угол обзора 12.5° (Г); обнаружение транспорт/человек: 4487м/1458м, распознавание транспорт/человек:1100м/375м, идентификация транспорт/человек: 555м/187м; мониторинг температуры в диапазоне -20°C...+550°C с точностью ±2°C; сжатие H.265+/H.265/H.264+/H.264/H.264B/H.264H/MJPEG; AGC, 3D DNR; Видеоаналитика: защита периметра, обнаружение огня, SMD. Питание PoE. | 1350000 | 1255500
00-00123466 | Релион-Т-М-640-TL5-220VAC-DH | Релион | Тепловизионая IP-камера с фокусным расстоянием 5мм. Dahua DHI-TPC-BF5601-TB5-S2. Неохлаждаемый микроболометрический сенсор 640×512; фиксированный объектив 5мм; разрешение и скорость трансляции видео: 1280×1024, 25к/с; диафрагма: F1.0; Угол обзора 81° (Г); обнаружение транспорт/человек: 641м/208м, распознавание транспорт/человек: 157м/53м, идентификация транспорт/человек: 79м/26м; мониторинг температуры в диапазоне -20°C...+550°C с точностью ±2°C; сжатие H.265+/H.265/H.264+/H.264/H.264B/H.264H/MJPEG; AGC, 3D DNR. Питание 220VAC. | 1100000 | 1023000
00-00123465 | Релион-Т-М-640-TL5-24÷36VDC/AC-DH | Релион | Тепловизионая IP-камера с фокусным расстоянием 5мм. Dahua DHI-TPC-BF5601-TB5-S2. Неохлаждаемый микроболометрический сенсор 640×512; фиксированный объектив 5мм; разрешение и скорость трансляции видео: 1280×1024, 25к/с; диафрагма: F1.0; Угол обзора 81° (Г); обнаружение транспорт/человек: 641м/208м, распознавание транспорт/человек: 157м/53м, идентификация транспорт/человек: 79м/26м; мониторинг температуры в диапазоне -20°C...+550°C с точностью ±2°C; сжатие H.265+/H.265/H.264+/H.264/H.264B/H.264H/MJPEG; AGC, 3D DNR. Питание 24-36VDC/AC. | 1100000 | 1023000
00-00123464 | Релион-Т-М-640-TL5-PoE-DH | Релион | Тепловизионая IP-камера с фокусным расстоянием 5мм. Dahua DHI-TPC-BF5601-TB5-S2. Неохлаждаемый микроболометрический сенсор 640×512; фиксированный объектив 5мм; разрешение и скорость трансляции видео: 1280×1024, 25к/с; диафрагма: F1.0; Угол обзора 81° (Г); обнаружение транспорт/человек: 641м/208м, распознавание транспорт/человек: 157м/53м, идентификация транспорт/человек: 79м/26м; мониторинг температуры в диапазоне -20°C...+550°C с точностью ±2°C; сжатие H.265+/H.265/H.264+/H.264/H.264B/H.264H/MJPEG; AGC, 3D DNR. Питание PoE. | 1100000 | 1023000
00-00123469 | Релион-Т-М-640-TL9-220VAC-DH | Релион | Тепловизионая IP-камера с фокусным расстоянием 9мм. Dahua DHI-TPC-BF5601-TB9-S2. Неохлаждаемый микроболометрический сенсор 640×512; фиксированный объектив 9мм; разрешение и скорость трансляции видео: 1280×1024, 25к/с; диафрагма: F1.0; Угол обзора 48.6° (Г); обнаружение транспорт/человек: 1153м/375м, распознавание транспорт/человек: 283м/96м, идентификация транспорт/человек: 142м/48м; мониторинг температуры в диапазоне -20°C...+550°C с точностью ±2°C; сжатие H.265+/H.265/H.264+/H.264/H.264B/H.264H/MJPEG; AGC, 3D DN.. Питание 220VAC. | 1100000 | 1023000
00-00123468 | Релион-Т-М-640-TL9-24÷36VDC/AC-DH | Релион | Тепловизионая IP-камера с фокусным расстоянием 9мм. Dahua DHI-TPC-BF5601-TB9-S2. Неохлаждаемый микроболометрический сенсор 640×512; фиксированный объектив 9мм; разрешение и скорость трансляции видео: 1280×1024, 25к/с; диафрагма: F1.0; Угол обзора 48.6° (Г); обнаружение транспорт/человек: 1153м/375м, распознавание транспорт/человек: 283м/96м, идентификация транспорт/человек: 142м/48м; мониторинг температуры в диапазоне -20°C...+550°C с точностью ±2°C; сжатие H.265+/H.265/H.264+/H.264/H.264B/H.264H/MJPEG; AGC, 3D DN. Питание 24-36VDC/AC. | 1100000 | 1023000
00-00123467 | Релион-Т-М-640-TL9-PoE-DH | Релион | Тепловизионая IP-камера с фокусным расстоянием 9мм. Dahua DHI-TPC-BF5601-TB9-S2. Неохлаждаемый микроболометрический сенсор 640×512; фиксированный объектив 9мм; разрешение и скорость трансляции видео: 1280×1024, 25к/с; диафрагма: F1.0; Угол обзора 48.6° (Г); обнаружение транспорт/человек: 1153м/375м, распознавание транспорт/человек: 283м/96м, идентификация транспорт/человек: 142м/48м; мониторинг температуры в диапазоне -20°C...+550°C с точностью ±2°C; сжатие H.265+/H.265/H.264+/H.264/H.264B/H.264H/MJPEG; AGC, 3D DN. Питание PoE. | 1100000 | 1023000
00-00039371 | Релион-Т-М-Exd исп. 09 | Релион | Взрывозащищенный термокожух из оцинкованной стали в полимерно - порошковом покрытии для IP и аналоговых тепловизоров. Напряжение питания кожуха: 220 VАС. IP68. Температурный диапазон от -65 до +55°С. Маркировка взрывозащиты РВ ExdI / 1ExdIICТ6. Полезный внутренний объем 70х70х260 мм. Uпит тепловизора 12 VDC. Подогрев. Окно термокожуха из германиевого стекла. Холодный старт. Защита от переполюсовки и КЗ. Козырек и кабельные вводы в стоимость не входят. При заказе указывать тип кабельных вводов. | 148000 | 137640
00-00039372 | Релион-Т-М-Exd исп. 11 | Релион | Взрывозащищенный термокожух из оцинкованной стали в полимерно - порошковом покрытии для IP и аналоговых тепловизоров. Питание кожуха по PoE. Грозозащита. IP68. Температурный диапазон от -65 до +55°С. Маркировка взрывозащиты РВ ExdI / 1ExdIICТ6. Полезный внутренний объем 70х70х260 мм. Uпит тепловизора 12 VDC. Подогрев. Окно термокожуха из германиевого стекла. Холодный старт. Защита от переполюсовки и КЗ. Козырек и кабельные вводы в стоимость не входят. При заказе указывать тип кабельных вводов. | 148000 | 137640
00-00039370 | Релион-Т-М-Ехd исп. 08 | Релион | Взрывозащищенный термокожух из оцинкованной стали в полимерно - порошковом покрытии для IP и аналоговых тепловизоров. Напряжение питания кожуха: 24÷36 VDC/VAC. IP68. Температурный диапазон от -65 до +55°С. Маркировка взрывозащиты РВ ExdI / 1ExdIICТ6. Полезный внутренний объем 70х70х260 мм. Uпит тепловизора 12 VDC. Подогрев. Окно термокожуха из германиевого стекла. Холодный старт. Защита от переполюсовки и КЗ. Козырек и кабельные вводы в стоимость не входят. При заказе указывать тип кабельных вводов. | 148000 | 137640
00-00039369 | Релион-Т-М-Ехd исп. 16 | Релион | Взрывозащищенный термокожух из оцинкованной стали в полимерно - порошковом покрытии для IP и аналоговых тепловизоров. Напряжение питания кожуха: 12 VDC. IP68. Температурный диапазон от -65 до +55°С. Маркировка взрывозащиты РВ ExdI / 1ExdIICТ6. Полезный внутренний объем 70х70х260 мм. Uпит тепловизора 12 VDC. Подогрев. Окно термокожуха из германиевого стекла. Холодный старт. Защита от переполюсовки и КЗ. Козырек и кабельные вводы в стоимость не входят. При заказе указывать тип кабельных вводов. | 148000 | 137640
00-00123523 | Релион-Т-Н-400-L13-220VAC-DH | Релион | Тепловизионая IP-камера с фокусным расстоянием 13мм.Dahua DHI-TPC-BF5401-B13-S2. неохлаждаемый микроболометрический сенсор 400×300; фиксированный объектив 13мм; разрешение и скорость трансляции видео: 1280×1024, 25к/с; диафрагма: F1.0; Угол обзора 30.2° (Г); обнаружение транспорт/человек: 850м/382м, распознавание транспорт/человек: 219м/98м, идентификация транспорт/человек: 109м/49м; сжатие H.265+/H.265/H.264+/H.264/H.264B/H.264H/MJPEG; AGC, 3D DNR; Видеоаналитика: защита периметра, обнаружение огня, SMD. Питание 220VAC. | 590000 | 548700
00-00123522 | Релион-Т-Н-400-L13-24÷36VDC/AC-DH | Релион | Тепловизионая IP-камера с фокусным расстоянием 13мм. Dahua DHI-TPC-BF5401-B13-S2. неохлаждаемый микроболометрический сенсор 400×300; фиксированный объектив 13мм; разрешение и скорость трансляции видео: 1280×1024, 25к/с; диафрагма: F1.0; Угол обзора 30.2° (Г); обнаружение транспорт/человек: 850м/382м, распознавание транспорт/человек: 219м/98м, идентификация транспорт/человек: 109м/49м; сжатие H.265+/H.265/H.264+/H.264/H.264B/H.264H/MJPEG; AGC, 3D DNR; Видеоаналитика: защита периметра, обнаружение огня, SMD. Питание 24-36VDC/AC. | 590000 | 548700
00-00123521 | Релион-Т-Н-400-L13-PoE-DH | Релион | Тепловизионая IP-камера с фокусным расстоянием 13мм. Dahua DHI-TPC-BF5401-B13-S2. неохлаждаемый микроболометрический сенсор 400×300; фиксированный объектив 13мм; разрешение и скорость трансляции видео: 1280×1024, 25к/с; диафрагма: F1.0; Угол обзора 30.2° (Г); обнаружение транспорт/человек: 850м/382м, распознавание транспорт/человек: 219м/98м, идентификация транспорт/человек: 109м/49м; сжатие H.265+/H.265/H.264+/H.264/H.264B/H.264H/MJPEG; AGC, 3D DNR; Видеоаналитика: защита периметра, обнаружение огня, SMD. Питание PoE. | 590000 | 548700
00-00123526 | Релион-Т-Н-400-L25-220VAC-DH | Релион | Тепловизионая IP-камера с фокусным расстоянием 25мм. Dahua DHI-TPC-BF5401-B25-S2. Неохлаждаемый микроболометрический сенсор 400×300; фиксированный объектив 25мм; разрешение и скорость трансляции видео: 1280×1024, 25к/с; диафрагма: F1.0; Угол обзора 15.5° (Г); обнаружение транспорт/человек: 1634м/735м, распознавание транспорт/человек: 420м/189м, идентификация транспорт/человек: 210м/95м; сжатие H.265+/H.265/H.264+/H.264/H.264B/H.264H/MJPEG; AGC, 3D DNR; Видеоаналитика: защита периметра, обнаружение огня, SMD. Питание 220VAC. | 590000 | 548700
00-00123525 | Релион-Т-Н-400-L25-24÷36VDC/AC-DH | Релион | Тепловизионая IP-камера с фокусным расстоянием 25мм. Dahua DHI-TPC-BF5401-B25-S2. Неохлаждаемый микроболометрический сенсор 400×300; фиксированный объектив 25мм; разрешение и скорость трансляции видео: 1280×1024, 25к/с; диафрагма: F1.0; Угол обзора 15.5° (Г); обнаружение транспорт/человек: 1634м/735м, распознавание транспорт/человек: 420м/189м, идентификация транспорт/человек: 210м/95м; сжатие H.265+/H.265/H.264+/H.264/H.264B/H.264H/MJPEG; AGC, 3D DNR; Видеоаналитика: защита периметра, обнаружение огня, SMD. Питание 24-36VDC/AC. | 590000 | 548700
00-00123524 | Релион-Т-Н-400-L25-PoE-DH | Релион | Тепловизионая IP-камера с фокусным расстоянием 25мм. Dahua DHI-TPC-BF5401-B25-S2. Неохлаждаемый микроболометрический сенсор 400×300; фиксированный объектив 25мм; разрешение и скорость трансляции видео: 1280×1024, 25к/с; диафрагма: F1.0; Угол обзора 15.5° (Г); обнаружение транспорт/человек: 1634м/735м, распознавание транспорт/человек: 420м/189м, идентификация транспорт/человек: 210м/95м; сжатие H.265+/H.265/H.264+/H.264/H.264B/H.264H/MJPEG; AGC, 3D DNR; Видеоаналитика: защита периметра, обнаружение огня, SMD. Питание PoE. | 590000 | 548700
00-00123529 | Релион-Т-Н-400-L35-220VAC-DH | Релион | Тепловизионая IP-камера с фокусным расстоянием 35мм.Dahua DHI-TPC-BF5401-B35-S2. Неохлаждаемый микроболометрический сенсор 400×300; фиксированный объектив 35мм; разрешение и скорость трансляции видео: 1280×1024, 25к/с; диафрагма: F1.0; Угол обзора 11.1° (Г); обнаружение транспорт/человек: 2288м/1030м, распознавание транспорт/человек: 588м/265м, идентификация транспорт/человек: 294м/132м; сжатие H.265+/H.265/H.264+/H.264/H.264B/H.264H/MJPEG; AGC, 3D DNR; Видеоаналитика: защита периметра, обнаружение огня, SMD. Питание 220VAC. | 690000 | 641700
00-00123528 | Релион-Т-Н-400-L35-24÷36VDC/AC-DH | Релион | Тепловизионая IP-камера с фокусным расстоянием 35мм. Dahua DHI-TPC-BF5401-B35-S2. Неохлаждаемый микроболометрический сенсор 400×300; фиксированный объектив 35мм; разрешение и скорость трансляции видео: 1280×1024, 25к/с; диафрагма: F1.0; Угол обзора 11.1° (Г); обнаружение транспорт/человек: 2288м/1030м, распознавание транспорт/человек: 588м/265м, идентификация транспорт/человек: 294м/132м; сжатие H.265+/H.265/H.264+/H.264/H.264B/H.264H/MJPEG; AGC, 3D DNR; Видеоаналитика: защита периметра, обнаружение огня, SMD. Питание 24-36VDC/AC. | 690000 | 641700
00-00123527 | Релион-Т-Н-400-L35-PoE-DH | Релион | Тепловизионая IP-камера с фокусным расстоянием 35мм. Dahua DHI-TPC-BF5401-B35-S2. Неохлаждаемый микроболометрический сенсор 400×300; фиксированный объектив 35мм; разрешение и скорость трансляции видео: 1280×1024, 25к/с; диафрагма: F1.0; Угол обзора 11.1° (Г); обнаружение транспорт/человек: 2288м/1030м, распознавание транспорт/человек: 588м/265м, идентификация транспорт/человек: 294м/132м; сжатие H.265+/H.265/H.264+/H.264/H.264B/H.264H/MJPEG; AGC, 3D DNR; Видеоаналитика: защита периметра, обнаружение огня, SMD. Питание PoE. | 690000 | 641700
00-00123520 | Релион-Т-Н-400-L7-220VAC-DH | Релион | Тепловизионая IP-камера с фокусным расстоянием 7.5мм. Dahua DHI-TPC-BF5401-B7-S2. Неохлаждаемый микроболометрический сенсор 400×300; фиксированный объектив 7.5мм; разрешение и скорость трансляции видео: 1280×1024, 25к/с; диафрагма: F1.0; Угол обзора 53.7° (Г); обнаружение транспорт/человек: 490м/221м, распознавание транспорт/человек: 126м/57м, идентификация транспорт/человек: 63м/28м; сжатие H.265+/H.265/H.264+/H.264/H.264B/H.264H/MJPEG; AGC, 3D DNR; Видеоаналитика: защита периметра, обнаружение огня, SMD. Питание 220VAC. | 590000 | 548700
00-00123519 | Релион-Т-Н-400-L7-24÷36VDC/AC-DH | Релион | Тепловизионая IP-камера с фокусным расстоянием 7.5мм. Dahua DHI-TPC-BF5401-B7-S2. Неохлаждаемый микроболометрический сенсор 400×300; фиксированный объектив 7.5мм; разрешение и скорость трансляции видео: 1280×1024, 25к/с; диафрагма: F1.0; Угол обзора 53.7° (Г); обнаружение транспорт/человек: 490м/221м, распознавание транспорт/человек: 126м/57м, идентификация транспорт/человек: 63м/28м; сжатие H.265+/H.265/H.264+/H.264/H.264B/H.264H/MJPEG; AGC, 3D DNR; Видеоаналитика: защита периметра, обнаружение огня, SMD. Питание 24-36VDC/AC. | 590000 | 548700
00-00123518 | Релион-Т-Н-400-L7-PoE-DH | Релион | Тепловизионая IP-камера с фокусным расстоянием 7.5мм. Dahua DHI-TPC-BF5401-B7-S2. Неохлаждаемый микроболометрический сенсор 400×300; фиксированный объектив 7.5мм; разрешение и скорость трансляции видео: 1280×1024, 25к/с; диафрагма: F1.0; Угол обзора 53.7° (Г); обнаружение транспорт/человек: 490м/221м, распознавание транспорт/человек: 126м/57м, идентификация транспорт/человек: 63м/28м; сжатие H.265+/H.265/H.264+/H.264/H.264B/H.264H/MJPEG; AGC, 3D DNR; Видеоаналитика: защита периметра, обнаружение огня, SMD. Питание PoE. | 590000 | 548700
00-00123532 | Релион-Т-Н-400-TL13-220VAC-DH | Релион | Тепловизионая IP-камера с фокусным расстоянием 13мм. Dahua DHI-TPC-BF5401-TB13-S2. Неохлаждаемый микроболометрический сенсор 400×300; фиксированный объектив 13мм; разрешение и скорость трансляции видео: 1280×1024, 25к/с; диафрагма: F1.0; Угол обзора 30.2° (Г); обнаружение транспорт/человек: 850м/382м, распознавание транспорт/человек: 219м/98м, идентификация транспорт/человек: 109м/49м; мониторинг температуры в диапазоне -20°C...+550°C с точностью ±2°C; сжатие H.265+/H.265/H.264+/H.264/H.264B/H.264H/MJPEG; AGC, 3D DNR; Видеоаналитика: защита периметра, обнаружение огня, SMD.. Питание 220VAC. | 690000 | 641700
00-00123531 | Релион-Т-Н-400-TL13-24÷36VDC/AC-DH | Релион | Тепловизионая IP-камера с фокусным расстоянием 13мм. Dahua DHI-TPC-BF5401-TB13-S2. Неохлаждаемый микроболометрический сенсор 400×300; фиксированный объектив 13мм; разрешение и скорость трансляции видео: 1280×1024, 25к/с; диафрагма: F1.0; Угол обзора 30.2° (Г); обнаружение транспорт/человек: 850м/382м, распознавание транспорт/человек: 219м/98м, идентификация транспорт/человек: 109м/49м; мониторинг температуры в диапазоне -20°C...+550°C с точностью ±2°C; сжатие H.265+/H.265/H.264+/H.264/H.264B/H.264H/MJPEG; AGC, 3D DNR; Видеоаналитика: защита периметра, обнаружение огня, SMD. Питание 24-36VDC/AC. | 690000 | 641700
00-00123530 | Релион-Т-Н-400-TL13-PoE-DH | Релион | Тепловизионая IP-камера с фокусным расстоянием 13мм. Dahua DHI-TPC-BF5401-TB13-S2. Неохлаждаемый микроболометрический сенсор 400×300; фиксированный объектив 13мм; разрешение и скорость трансляции видео: 1280×1024, 25к/с; диафрагма: F1.0; Угол обзора 30.2° (Г); обнаружение транспорт/человек: 850м/382м, распознавание транспорт/человек: 219м/98м, идентификация транспорт/человек: 109м/49м; мониторинг температуры в диапазоне -20°C...+550°C с точностью ±2°C; сжатие H.265+/H.265/H.264+/H.264/H.264B/H.264H/MJPEG; AGC, 3D DNR; Видеоаналитика: защита периметра, обнаружение огня, SMD. Питание PoE. | 690000 | 641700
00-00123537 | Релион-Т-Н-400-TL25-220VAC-DH | Релион | Тепловизионая IP-камера с фокусным расстоянием 25мм. Dahua DHI-TPC-BF5401-TB25-S2. Неохлаждаемый микроболометрический сенсор 400×300; фиксированный объектив 25мм; разрешение и скорость трансляции видео: 1280×1024, 25к/с; диафрагма: F1.0; Угол обзора 15.5° (Г); обнаружение транспорт/человек: 1634м/735м, распознавание транспорт/человек: 420м/189м, идентификация транспорт/человек: 210м/95м; мониторинг температуры в диапазоне -20°C...+550°C с точностью ±2°C; сжатие H.265+/H.265/H.264+/H.264/H.264B/H.264H/MJPEG; AGC, 3D DNR; Видеоаналитика: защита периметра, обнаружение огня, SMD. Питание 220VAC. | 750000 | 697500
00-00123536 | Релион-Т-Н-400-TL25-24÷36VDC/AC-DH | Релион | Тепловизионая IP-камера с фокусным расстоянием 25мм. Dahua DHI-TPC-BF5401-TB25-S2. Неохлаждаемый микроболометрический сенсор 400×300; фиксированный объектив 25мм; разрешение и скорость трансляции видео: 1280×1024, 25к/с; диафрагма: F1.0; Угол обзора 15.5° (Г); обнаружение транспорт/человек: 1634м/735м, распознавание транспорт/человек: 420м/189м, идентификация транспорт/человек: 210м/95м; мониторинг температуры в диапазоне -20°C...+550°C с точностью ±2°C; сжатие H.265+/H.265/H.264+/H.264/H.264B/H.264H/MJPEG; AGC, 3D DNR; Видеоаналитика: защита периметра, обнаружение огня, SMD. Питание 24-36VDC/AC. | 750000 | 697500
00-00123297 | Релион-Т-Н-400-TL25-PoE-DH | Релион | Тепловизионая IP-камера с фокусным расстоянием 25мм. Dahua DHI-TPC-BF5401-TB25-S2. Неохлаждаемый микроболометрический сенсор 400×300; фиксированный объектив 25мм; разрешение и скорость трансляции видео: 1280×1024, 25к/с; диафрагма: F1.0; Угол обзора 15.5° (Г); обнаружение транспорт/человек: 1634м/735м, распознавание транспорт/человек: 420м/189м, идентификация транспорт/человек: 210м/95м; мониторинг температуры в диапазоне -20°C...+550°C с точностью ±2°C; сжатие H.265+/H.265/H.264+/H.264/H.264B/H.264H/MJPEG; AGC, 3D DNR; Видеоаналитика: защита периметра, обнаружение огня, SMD. Питание PoE. | 750000 | 697500
00-00123539 | Релион-Т-Н-400-TL35-220VAC-DH | Релион | Тепловизионая IP-камера с фокусным расстоянием 35мм. Dahua DHI-TPC-BF5401-TB35-S2. Неохлаждаемый микроболометрический сенсор 400×300; фиксированный объектив 35мм; разрешение и скорость трансляции видео: 1280×1024, 25к/с; диафрагма: F1.0; Угол обзора 11.1° (Г); обнаружение транспорт/человек: 2288м/1030м, распознавание транспорт/человек: 588м/265м, идентификация транспорт/человек: 294м/132м; мониторинг температуры в диапазоне -20°C...+550°C с точностью ±2°C; сжатие H.265+/H.265/H.264+/H.264/H.264B/H.264H/MJPEG; AGC, 3D DNR; Видеоаналитика: защита периметра, обнаружение огня, SMD. Питание 220VAC. | 850000 | 790500
00-00123538 | Релион-Т-Н-400-TL35-24÷36VDC/AC-DH | Релион | Тепловизионая IP-камера с фокусным расстоянием 35мм. Dahua DHI-TPC-BF5401-TB35-S2. Неохлаждаемый микроболометрический сенсор 400×300; фиксированный объектив 35мм; разрешение и скорость трансляции видео: 1280×1024, 25к/с; диафрагма: F1.0; Угол обзора 11.1° (Г); обнаружение транспорт/человек: 2288м/1030м, распознавание транспорт/человек: 588м/265м, идентификация транспорт/человек: 294м/132м; мониторинг температуры в диапазоне -20°C...+550°C с точностью ±2°C; сжатие H.265+/H.265/H.264+/H.264/H.264B/H.264H/MJPEG; AGC, 3D DNR; Видеоаналитика: защита периметра, обнаружение огня, SMD. Питание 24-36VDC/AC. | 850000 | 790500
00-00123300 | Релион-Т-Н-400-TL35-PoE-DH | Релион | Тепловизионая IP-камера с фокусным расстоянием 35мм. Dahua DHI-TPC-BF5401-TB35-S2. Неохлаждаемый микроболометрический сенсор 400×300; фиксированный объектив 35мм; разрешение и скорость трансляции видео: 1280×1024, 25к/с; диафрагма: F1.0; Угол обзора 11.1° (Г); обнаружение транспорт/человек: 2288м/1030м, распознавание транспорт/человек: 588м/265м, идентификация транспорт/человек: 294м/132м; мониторинг температуры в диапазоне -20°C...+550°C с точностью ±2°C; сжатие H.265+/H.265/H.264+/H.264/H.264B/H.264H/MJPEG; AGC, 3D DNR; Видеоаналитика: защита периметра, обнаружение огня, SMD. Питание PoE. | 850000 | 790500
00-00123535 | Релион-Т-Н-400-TL7-220VAC-DH | Релион | Тепловизионая IP-камера с фокусным расстоянием 7.5мм. Dahua DHI-TPC-BF5401-TB7-S2. Неохлаждаемый микроболометрический сенсор 400×300; фиксированный объектив 7.5мм; разрешение и скорость трансляции видео: 1280×1024, 25к/с; диафрагма: F1.0; Угол обзора 53.7° (Г); обнаружение транспорт/человек: 490м/221м, распознавание транспорт/человек: 126м/57м, идентификация транспорт/человек: 63м/28м; мониторинг температуры в диапазоне -20°C...+550°C с точностью ±2°C; сжатие H.265+/H.265/H.264+/H.264/H.264B/H.264H/MJPEG; AGC, 3D DNR; Видеоаналитика: защита периметра, обнаружение огня, SMD. Питание 220VAC. | 730000 | 678900
00-00123534 | Релион-Т-Н-400-TL7-24÷36VDC/AC-DH | Релион | Тепловизионая IP-камера с фокусным расстоянием 7.5мм. Dahua DHI-TPC-BF5401-TB7-S2. Неохлаждаемый микроболометрический сенсор 400×300; фиксированный объектив 7.5мм; разрешение и скорость трансляции видео: 1280×1024, 25к/с; диафрагма: F1.0; Угол обзора 53.7° (Г); обнаружение транспорт/человек: 490м/221м, распознавание транспорт/человек: 126м/57м, идентификация транспорт/человек: 63м/28м; мониторинг температуры в диапазоне -20°C...+550°C с точностью ±2°C; сжатие H.265+/H.265/H.264+/H.264/H.264B/H.264H/MJPEG; AGC, 3D DNR; Видеоаналитика: защита периметра, обнаружение огня, SMD. Питание 24-36VDC/AC. | 730000 | 678900
00-00123533 | Релион-Т-Н-400-TL7-PoE-DH | Релион | Тепловизионая IP-камера с фокусным расстоянием 7.5мм. Dahua DHI-TPC-BF5401-TB7-S2. Неохлаждаемый микроболометрический сенсор 400×300; фиксированный объектив 7.5мм; разрешение и скорость трансляции видео: 1280×1024, 25к/с; диафрагма: F1.0; Угол обзора 53.7° (Г); обнаружение транспорт/человек: 490м/221м, распознавание транспорт/человек: 126м/57м, идентификация транспорт/человек: 63м/28м; мониторинг температуры в диапазоне -20°C...+550°C с точностью ±2°C; сжатие H.265+/H.265/H.264+/H.264/H.264B/H.264H/MJPEG; AGC, 3D DNR; Видеоаналитика: защита периметра, обнаружение огня, SMD. Питание PoE. | 730000 | 678900
00-00123489 | Релион-Т-Н-640-L13-220VAC-DH | Релион | Тепловизионая IP-камера с фокусным расстоянием 13мм. Dahua DHI-TPC-BF5601-B13-S2. Неохлаждаемый микроболометрический сенсор 640×512; фиксированный объектив 13мм; разрешение и скорость трансляции видео: 1280×1024, 25к/с; диафрагма: F1.0; Угол обзора 37° (Г); обнаружение транспорт/человек: 1666м/541м, распознавание транспорт/человек: 408м/139м, идентификация транспорт/человек: 206м/69м; сжатие H.265+/H.265/H.264+/H.264/H.264B/H.264H/MJPEG; AGC, 3D DNR; Видеоаналитика: защита периметра, обнаружение огня, SMD.Питание 220VAC. | 990000 | 920700
00-00123488 | Релион-Т-Н-640-L13-24÷36VDC/AC-DH | Релион | Тепловизионая IP-камера с фокусным расстоянием 13мм. Dahua DHI-TPC-BF5601-B13-S2. Неохлаждаемый микроболометрический сенсор 640×512; фиксированный объектив 13мм; разрешение и скорость трансляции видео: 1280×1024, 25к/с; диафрагма: F1.0; Угол обзора 37° (Г); обнаружение транспорт/человек: 1666м/541м, распознавание транспорт/человек: 408м/139м, идентификация транспорт/человек: 206м/69м; сжатие H.265+/H.265/H.264+/H.264/H.264B/H.264H/MJPEG; AGC, 3D DNR; Видеоаналитика: защита периметра, обнаружение огня, SMD. Питание 24-36VDC/AC. | 990000 | 920700
00-00123487 | Релион-Т-Н-640-L13-PoE-DH | Релион | Тепловизионая IP-камера с фокусным расстоянием 13мм. DahuaDHI-TPC-BF5601-B13-S2. Неохлаждаемый микроболометрический сенсор 640×512; фиксированный объектив 13мм; разрешение и скорость трансляции видео: 1280×1024, 25к/с; диафрагма: F1.0; Угол обзора 37° (Г); обнаружение транспорт/человек: 1666м/541м, распознавание транспорт/человек: 408м/139м, идентификация транспорт/человек: 206м/69м; сжатие H.265+/H.265/H.264+/H.264/H.264B/H.264H/MJPEG; AGC, 3D DNR; Видеоаналитика: защита периметра, обнаружение огня, SMD. Питание PoE. | 990000 | 920700
00-00123492 | Релион-Т-Н-640-L19-220VAC-DH | Релион | Тепловизионая IP-камера с фокусным расстоянием 19мм. Dahua DHI-TPC-BF5601-B19-S2. Неохлаждаемый микроболометрический сенсор 640×512; фиксированный объектив 19мм; разрешение и скорость трансляции видео: 1280×1024, 25к/с; диафрагма: F1.0; Угол обзора 37° (Г); обнаружение транспорт/человек: 2435м/791м, распознавание транспорт/человек: 597м/203м, идентификация транспорт/человек: 301м/101м; сжатие H.265+/H.265/H.264+/H.264/H.264B/H.264H/MJPEG; AGC, 3D DNR; Видеоаналитика: защита периметра, обнаружение огня, SMD. Питание 220VAC. | 990000 | 920700
00-00123491 | Релион-Т-Н-640-L19-24÷36VDC/AC-DH | Релион | Тепловизионая IP-камера с фокусным расстоянием 19мм. Dahua DHI-TPC-BF5601-B19-S2. Неохлаждаемый микроболометрический сенсор 640×512; фиксированный объектив 19мм; разрешение и скорость трансляции видео: 1280×1024, 25к/с; диафрагма: F1.0; Угол обзора 37° (Г); обнаружение транспорт/человек: 2435м/791м, распознавание транспорт/человек: 597м/203м, идентификация транспорт/человек: 301м/101м; сжатие H.265+/H.265/H.264+/H.264/H.264B/H.264H/MJPEG; AGC, 3D DNR; Видеоаналитика: защита периметра, обнаружение огня, SMD. Питание 24-36VDC/AC. | 990000 | 920700
00-00123490 | Релион-Т-Н-640-L19-PoE-DH | Релион | Тепловизионая IP-камера с фокусным расстоянием 19мм. Dahua DHI-TPC-BF5601-B19-S2. Неохлаждаемый микроболометрический сенсор 640×512; фиксированный объектив 19мм; разрешение и скорость трансляции видео: 1280×1024, 25к/с; диафрагма: F1.0; Угол обзора 37° (Г); обнаружение транспорт/человек: 2435м/791м, распознавание транспорт/человек: 597м/203м, идентификация транспорт/человек: 301м/101м; сжатие H.265+/H.265/H.264+/H.264/H.264B/H.264H/MJPEG; AGC, 3D DNR; Видеоаналитика: защита периметра, обнаружение огня, SMD. Питание PoE. | 990000 | 920700
00-00123495 | Релион-Т-Н-640-L25-220VAC-DH | Релион | Тепловизионая IP-камера с фокусным расстоянием 25мм. Dahua DHI-TPC-BF5601-B25-S2. Неохлаждаемый микроболометрический сенсор 640×512; фиксированный объектив 25мм; разрешение и скорость трансляции видео: 1280×1024, 25к/с; диафрагма: F1.0; Угол обзора 17.6° (Г); обнаружение транспорт/человек: 3205м/1041м, распознавание транспорт/человек: 786м/267м, идентификация транспорт/человек: 396м/133м; сжатие H.265+/H.265/H.264+/H.264/H.264B/H.264H/MJPEG; AGC, 3D DNR; Видеоаналитика: защита периметра, обнаружение огня, SMD. Питание 220VAC. | 1010000 | 939300
00-00123494 | Релион-Т-Н-640-L25-24÷36VDC/AC-DH | Релион | Тепловизионая IP-камера с фокусным расстоянием 25мм. Dahua DHI-TPC-BF5601-B25-S2. Неохлаждаемый микроболометрический сенсор 640×512; фиксированный объектив 25мм; разрешение и скорость трансляции видео: 1280×1024, 25к/с; диафрагма: F1.0; Угол обзора 17.6° (Г); обнаружение транспорт/человек: 3205м/1041м, распознавание транспорт/человек: 786м/267м, идентификация транспорт/человек: 396м/133м; сжатие H.265+/H.265/H.264+/H.264/H.264B/H.264H/MJPEG; AGC, 3D DNR; Видеоаналитика: защита периметра, обнаружение огня, SMD. Питание 24-36VDC/AC. | 1010000 | 939300
00-00123493 | Релион-Т-Н-640-L25-PoE-DH | Релион | Тепловизионая IP-камера с фокусным расстоянием 25мм. Dahua DHI-TPC-BF5601-B25-S2. Неохлаждаемый микроболометрический сенсор 640×512; фиксированный объектив 25мм; разрешение и скорость трансляции видео: 1280×1024, 25к/с; диафрагма: F1.0; Угол обзора 17.6° (Г); обнаружение транспорт/человек: 3205м/1041м, распознавание транспорт/человек: 786м/267м, идентификация транспорт/человек: 396м/133м; сжатие H.265+/H.265/H.264+/H.264/H.264B/H.264H/MJPEG; AGC, 3D DNR; Видеоаналитика: защита периметра, обнаружение огня, SMD. Питание PoE. | 1010000 | 939300
00-00123504 | Релион-Т-Н-640-L35-220VAC-DH | Релион | Тепловизионая IP-камера с фокусным расстоянием 35мм. Dahua DHI-TPC-BF5601-B35-S2. Неохлаждаемый микроболометрический сенсор 640×512; фиксированный объектив 35мм; разрешение и скорость трансляции видео: 1280×1024, 25к/с; диафрагма: F1.0; Угол обзора 12.5° (Г); обнаружение транспорт/человек: 4487м/1458м, распознавание транспорт/человек:1100м/375м, идентификация транспорт/человек: 555м/187м; сжатие H.265+/H.265/H.264+/H.264/H.264B/H.264H/MJPEG; AGC, 3D DNR; Видеоаналитика: защита периметра, обнаружение огня, SMD. Питание 220VAC. | 1100000 | 1023000
00-00123503 | Релион-Т-Н-640-L35-24÷36VDC/AC-DH | Релион | Тепловизионая IP-камера с фокусным расстоянием 35мм. Dahua DHI-TPC-BF5601-B35-S2. Неохлаждаемый микроболометрический сенсор 640×512; фиксированный объектив 35мм; разрешение и скорость трансляции видео: 1280×1024, 25к/с; диафрагма: F1.0; Угол обзора 12.5° (Г); обнаружение транспорт/человек: 4487м/1458м, распознавание транспорт/человек:1100м/375м, идентификация транспорт/человек: 555м/187м; сжатие H.265+/H.265/H.264+/H.264/H.264B/H.264H/MJPEG; AGC, 3D DNR; Видеоаналитика: защита периметра, обнаружение огня, SMD. Питание 24-36VDC/AC. | 1100000 | 1023000
00-00123502 | Релион-Т-Н-640-L35-PoE-DH | Релион | Тепловизионая IP-камера с фокусным расстоянием 35мм. Dahua DHI-TPC-BF5601-B35-S2. Неохлаждаемый микроболометрический сенсор 640×512; фиксированный объектив 35мм; разрешение и скорость трансляции видео: 1280×1024, 25к/с; диафрагма: F1.0; Угол обзора 12.5° (Г); обнаружение транспорт/человек: 4487м/1458м, распознавание транспорт/человек:1100м/375м, идентификация транспорт/человек: 555м/187м; сжатие H.265+/H.265/H.264+/H.264/H.264B/H.264H/MJPEG; AGC, 3D DNR; Видеоаналитика: защита периметра, обнаружение огня, SMD. Питание PoE. | 1100000 | 1023000
00-00123483 | Релион-Т-Н-640-L5-220VAC-DH | Релион | Тепловизионая IP-камера с фокусным расстоянием 5мм.Dahua DHI-TPC-BF5601-B5-S2. Неохлаждаемый микроболометрический сенсор 640×512; фиксированный объектив 5мм; разрешение и скорость трансляции видео: 1280×1024, 25к/с; диафрагма: F1.0; Угол обзора 81° (Г); обнаружение транспорт/человек: 641м/208м, распознавание транспорт/человек: 157м/53м, идентификация транспорт/человек: 79м/26м; сжатие H.265+/H.265/H.264+/H.264/H.264B/H.264H/MJPEG; AGC, 3D DNR; Видеоаналитика: защита периметра, обнаружение огня, SMD. Питание 220VAC. | 990000 | 920700
00-00123482 | Релион-Т-Н-640-L5-24÷36VDC/AC-DH | Релион | Тепловизионая IP-камера с фокусным расстоянием 5мм.Dahua DHI-TPC-BF5601-B5-S2. Неохлаждаемый микроболометрический сенсор 640×512; фиксированный объектив 5мм; разрешение и скорость трансляции видео: 1280×1024, 25к/с; диафрагма: F1.0; Угол обзора 81° (Г); обнаружение транспорт/человек: 641м/208м, распознавание транспорт/человек: 157м/53м, идентификация транспорт/человек: 79м/26м; сжатие H.265+/H.265/H.264+/H.264/H.264B/H.264H/MJPEG; AGC, 3D DNR; Видеоаналитика: защита периметра, обнаружение огня, SMD. Питание 24-36VDC/AC. | 990000 | 920700
00-00123481 | Релион-Т-Н-640-L5-PoE-DH | Релион | Тепловизионая IP-камера с фокусным расстоянием 5мм. Dahua DHI-TPC-BF5601-B5-S2. Неохлаждаемый микроболометрический сенсор 640×512; фиксированный объектив 5мм; разрешение и скорость трансляции видео: 1280×1024, 25к/с; диафрагма: F1.0; Угол обзора 81° (Г); обнаружение транспорт/человек: 641м/208м, распознавание транспорт/человек: 157м/53м, идентификация транспорт/человек: 79м/26м; сжатие H.265+/H.265/H.264+/H.264/H.264B/H.264H/MJPEG; AGC, 3D DNR; Видеоаналитика: защита периметра, обнаружение огня, SMD. Питание PoE. | 990000 | 920700
00-00123486 | Релион-Т-Н-640-L9-220VAC-DH | Релион | Тепловизионая IP-камера с фокусным расстоянием 9мм. Dahua DHI-TPC-BF5601-B9-S2. Неохлаждаемый микроболометрический сенсор 640×512; фиксированный объектив 9мм; разрешение и скорость трансляции видео: 1280×1024, 25к/с; диафрагма: F1.0; Угол обзора 48.6° (Г); обнаружение транспорт/человек: 1153м/375м, распознавание транспорт/человек: 283м/96м, идентификация транспорт/человек: 142м/48м; сжатие H.265+/H.265/H.264+/H.264/H.264B/H.264H/MJPEG; AGC, 3D DNR; Видеоаналитика: защита периметра, обнаружение огня, SMD. Питание 220VAC. | 990000 | 920700
00-00123485 | Релион-Т-Н-640-L9-24÷36VDC/AC-DH | Релион | Тепловизионая IP-камера с фокусным расстоянием 9мм. Dahua DHI-TPC-BF5601-B9-S2. Неохлаждаемый микроболометрический сенсор 640×512; фиксированный объектив 9мм; разрешение и скорость трансляции видео: 1280×1024, 25к/с; диафрагма: F1.0; Угол обзора 48.6° (Г); обнаружение транспорт/человек: 1153м/375м, распознавание транспорт/человек: 283м/96м, идентификация транспорт/человек: 142м/48м; сжатие H.265+/H.265/H.264+/H.264/H.264B/H.264H/MJPEG; AGC, 3D DNR; Видеоаналитика: защита периметра, обнаружение огня, SMD. Питание 24-36VDC/AC. | 990000 | 920700
00-00123484 | Релион-Т-Н-640-L9-PoE-DH | Релион | Тепловизионая IP-камера с фокусным расстоянием 9мм. Dahua DHI-TPC-BF5601-B9-S2. Неохлаждаемый микроболометрический сенсор 640×512; фиксированный объектив 9мм; разрешение и скорость трансляции видео: 1280×1024, 25к/с; диафрагма: F1.0; Угол обзора 48.6° (Г); обнаружение транспорт/человек: 1153м/375м, распознавание транспорт/человек: 283м/96м, идентификация транспорт/человек: 142м/48м; сжатие H.265+/H.265/H.264+/H.264/H.264B/H.264H/MJPEG; AGC, 3D DNR; Видеоаналитика: защита периметра, обнаружение огня, SMD. Питание PoE. | 990000 | 920700
00-00123498 | Релион-Т-Н-640-TL13-220VAC-DH | Релион | Тепловизионая IP-камера с фокусным расстоянием 13мм. Dahua DHI-TPC-BF5601-TB13-S2. Неохлаждаемый микроболометрический сенсор 640×512; фиксированный объектив 13мм; разрешение и скорость трансляции видео: 1280×1024, 25к/с; диафрагма: F1.0; Угол обзора 37° (Г); обнаружение транспорт/человек: 1666м/541м, распознавание транспорт/человек: 408м/139м, идентификация транспорт/человек: 206м/69м; мониторинг температуры в диапазоне -20°C...+550°C с точностью ±2°C; сжатие H.265+/H.265/H.264+/H.264/H.264B/H.264H/MJPEG; AGC, 3D DNR; Видеоаналитика: защита периметра, обнаружение огня, SMD. Питание 220VAC. | 1060000 | 985800
00-00123497 | Релион-Т-Н-640-TL13-24÷36VDC/AC-DH | Релион | Тепловизионая IP-камера с фокусным расстоянием 13мм. Dahua DHI-TPC-BF5601-TB13-S2. Неохлаждаемый микроболометрический сенсор 640×512; фиксированный объектив 13мм; разрешение и скорость трансляции видео: 1280×1024, 25к/с; диафрагма: F1.0; Угол обзора 37° (Г); обнаружение транспорт/человек: 1666м/541м, распознавание транспорт/человек: 408м/139м, идентификация транспорт/человек: 206м/69м; мониторинг температуры в диапазоне -20°C...+550°C с точностью ±2°C; сжатие H.265+/H.265/H.264+/H.264/H.264B/H.264H/MJPEG; AGC, 3D DNR; Видеоаналитика: защита периметра, обнаружение огня, SMD. Питание 24-36VDC/AC. | 1060000 | 985800
00-00123496 | Релион-Т-Н-640-TL13-PoE-DH | Релион | Тепловизионая IP-камера с фокусным расстоянием 13мм. Dahua DHI-TPC-BF5601-TB13-S2. Неохлаждаемый микроболометрический сенсор 640×512; фиксированный объектив 13мм; разрешение и скорость трансляции видео: 1280×1024, 25к/с; диафрагма: F1.0; Угол обзора 37° (Г); обнаружение транспорт/человек: 1666м/541м, распознавание транспорт/человек: 408м/139м, идентификация транспорт/человек: 206м/69м; мониторинг температуры в диапазоне -20°C...+550°C с точностью ±2°C; сжатие H.265+/H.265/H.264+/H.264/H.264B/H.264H/MJPEG; AGC, 3D DNR; Видеоаналитика: защита периметра, обнаружение огня, SMD. Питание PoE. | 1060000 | 985800
00-00123501 | Релион-Т-Н-640-TL19-220VAC-DH | Релион | Тепловизионая IP-камера с фокусным расстоянием 19мм. Dahua DHI-TPC-BF5601-TB19-S2. Неохлаждаемый микроболометрический сенсор 640×512; фиксированный объектив 19мм; разрешение и скорость трансляции видео: 1280×1024, 25к/с; диафрагма: F1.0; Угол обзора 37° (Г); обнаружение транспорт/человек: 2435м/791м, распознавание транспорт/человек: 597м/203м, идентификация транспорт/человек: 301м/101м; мониторинг температуры в диапазоне -20°C...+550°C с точностью ±2°C; сжатие H.265+/H.265/H.264+/H.264/H.264B/H.264H/MJPEG; AGC, 3D DNR; Видеоаналитика: защита периметра, обнаружение огня, SMD. Питание 220VAC. | 1060000 | 985800
00-00123500 | Релион-Т-Н-640-TL19-24÷36VDC/AC-DH | Релион | Тепловизионая IP-камера с фокусным расстоянием 19мм. Dahua DHI-TPC-BF5601-TB19-S2. Неохлаждаемый микроболометрический сенсор 640×512; фиксированный объектив 19мм; разрешение и скорость трансляции видео: 1280×1024, 25к/с; диафрагма: F1.0; Угол обзора 37° (Г); обнаружение транспорт/человек: 2435м/791м, распознавание транспорт/человек: 597м/203м, идентификация транспорт/человек: 301м/101м; мониторинг температуры в диапазоне -20°C...+550°C с точностью ±2°C; сжатие H.265+/H.265/H.264+/H.264/H.264B/H.264H/MJPEG; AGC, 3D DNR; Видеоаналитика: защита периметра, обнаружение огня, SMD. Питание 24-36VDC/AC. | 1060000 | 985800
00-00123499 | Релион-Т-Н-640-TL19-PoE-DH | Релион | Тепловизионая IP-камера с фокусным расстоянием 19мм. Dahua DHI-TPC-BF5601-TB19-S2. Неохлаждаемый микроболометрический сенсор 640×512; фиксированный объектив 19мм; разрешение и скорость трансляции видео: 1280×1024, 25к/с; диафрагма: F1.0; Угол обзора 37° (Г); обнаружение транспорт/человек: 2435м/791м, распознавание транспорт/человек: 597м/203м, идентификация транспорт/человек: 301м/101м; мониторинг температуры в диапазоне -20°C...+550°C с точностью ±2°C; сжатие H.265+/H.265/H.264+/H.264/H.264B/H.264H/MJPEG; AGC, 3D DNR; Видеоаналитика: защита периметра, обнаружение огня, SMD. Питание PoE. | 1060000 | 985800
00-00123513 | Релион-Т-Н-640-TL25-220VAC-DH | Релион | Тепловизионая IP-камера с фокусным расстоянием 25мм. Dahua DHI-TPC-BF5601-TB25-S2. Неохлаждаемый микроболометрический сенсор 640×512; фиксированный объектив 25мм; разрешение и скорость трансляции видео: 1280×1024, 25к/с; диафрагма: F1.0; Угол обзора 17.6° (Г); обнаружение транспорт/человек: 3205м/1041м, распознавание транспорт/человек: 786м/267м, идентификация транспорт/человек: 396м/133м; мониторинг температуры в диапазоне -20°C...+550°C с точностью ±2°C; сжатие H.265+/H.265/H.264+/H.264/H.264B/H.264H/MJPEG; AGC, 3D DNR; Видеоаналитика: защита периметра, обнаружение огня, SMD. Питание 220VAC. | 1170000 | 1088100
00-00123512 | Релион-Т-Н-640-TL25-24÷36VDC/AC-DH | Релион | Тепловизионая IP-камера с фокусным расстоянием 25мм. Dahua DHI-TPC-BF5601-TB25-S2. Неохлаждаемый микроболометрический сенсор 640×512; фиксированный объектив 25мм; разрешение и скорость трансляции видео: 1280×1024, 25к/с; диафрагма: F1.0; Угол обзора 17.6° (Г); обнаружение транспорт/человек: 3205м/1041м, распознавание транспорт/человек: 786м/267м, идентификация транспорт/человек: 396м/133м; мониторинг температуры в диапазоне -20°C...+550°C с точностью ±2°C; сжатие H.265+/H.265/H.264+/H.264/H.264B/H.264H/MJPEG; AGC, 3D DNR; Видеоаналитика: защита периметра, обнаружение огня, SMD. Питание 24-36VDC/AC. | 1170000 | 1088100
00-00123511 | Релион-Т-Н-640-TL25-PoE-DH | Релион | Тепловизионая IP-камера с фокусным расстоянием 25мм. Dahua DHI-TPC-BF5601-TB25-S2. Неохлаждаемый микроболометрический сенсор 640×512; фиксированный объектив 25мм; разрешение и скорость трансляции видео: 1280×1024, 25к/с; диафрагма: F1.0; Угол обзора 17.6° (Г); обнаружение транспорт/человек: 3205м/1041м, распознавание транспорт/человек: 786м/267м, идентификация транспорт/человек: 396м/133м; мониторинг температуры в диапазоне -20°C...+550°C с точностью ±2°C; сжатие H.265+/H.265/H.264+/H.264/H.264B/H.264H/MJPEG; AGC, 3D DNR; Видеоаналитика: защита периметра, обнаружение огня, SMD. Питание PoE. | 1170000 | 1088100
00-00123516 | Релион-Т-Н-640-TL35-220VAC-DH | Релион | Тепловизионая IP-камера с фокусным расстоянием 35мм. Dahua DHI-TPC-BF5601-TB35-S2. Неохлаждаемый микроболометрический сенсор 640×512; фиксированный объектив 35мм; разрешение и скорость трансляции видео: 1280×1024, 25к/с; диафрагма: F1.0; Угол обзора 12.5° (Г); обнаружение транспорт/человек: 4487м/1458м, распознавание транспорт/человек:1100м/375м, идентификация транспорт/человек: 555м/187м; мониторинг температуры в диапазоне -20°C...+550°C с точностью ±2°C; сжатие H.265+/H.265/H.264+/H.264/H.264B/H.264H/MJPEG; AGC, 3D DNR; Видеоаналитика: защита периметра, обнаружение огня, SMD. Питание 220VAC. | 1350000 | 1255500
00-00123515 | Релион-Т-Н-640-TL35-24÷36VDC/AC-DH | Релион | Тепловизионая IP-камера с фокусным расстоянием 35мм. Dahua DHI-TPC-BF5601-TB35-S2. Неохлаждаемый микроболометрический сенсор 640×512; фиксированный объектив 35мм; разрешение и скорость трансляции видео: 1280×1024, 25к/с; диафрагма: F1.0; Угол обзора 12.5° (Г); обнаружение транспорт/человек: 4487м/1458м, распознавание транспорт/человек:1100м/375м, идентификация транспорт/человек: 555м/187м; мониторинг температуры в диапазоне -20°C...+550°C с точностью ±2°C; сжатие H.265+/H.265/H.264+/H.264/H.264B/H.264H/MJPEG; AGC, 3D DNR; Видеоаналитика: защита периметра, обнаружение огня, SMD. Питание 24-36VDC/AC. | 1350000 | 1255500
00-00123514 | Релион-Т-Н-640-TL35-PoE-DH | Релион | Тепловизионая IP-камера с фокусным расстоянием 35мм. Dahua DHI-TPC-BF5601-TB35-S2. Неохлаждаемый микроболометрический сенсор 640×512; фиксированный объектив 35мм; разрешение и скорость трансляции видео: 1280×1024, 25к/с; диафрагма: F1.0; Угол обзора 12.5° (Г); обнаружение транспорт/человек: 4487м/1458м, распознавание транспорт/человек:1100м/375м, идентификация транспорт/человек: 555м/187м; мониторинг температуры в диапазоне -20°C...+550°C с точностью ±2°C; сжатие H.265+/H.265/H.264+/H.264/H.264B/H.264H/MJPEG; AGC, 3D DNR; Видеоаналитика: защита периметра, обнаружение огня, SMD. Питание PoE. | 1350000 | 1255500
00-00123507 | Релион-Т-Н-640-TL5-220VAC-DH | Релион | Тепловизионая IP-камера с фокусным расстоянием 5мм. Dahua DHI-TPC-BF5601-TB5-S2. Неохлаждаемый микроболометрический сенсор 640×512; фиксированный объектив 5мм; разрешение и скорость трансляции видео: 1280×1024, 25к/с; диафрагма: F1.0; Угол обзора 81° (Г); обнаружение транспорт/человек: 641м/208м, распознавание транспорт/человек: 157м/53м, идентификация транспорт/человек: 79м/26м; мониторинг температуры в диапазоне -20°C...+550°C с точностью ±2°C; сжатие H.265+/H.265/H.264+/H.264/H.264B/H.264H/MJPEG; AGC, 3D DNR. Питание 220VAC. | 1150000 | 1069500
00-00123506 | Релион-Т-Н-640-TL5-24÷36VDC/AC-DH | Релион | Тепловизионая IP-камера с фокусным расстоянием 5мм. Dahua DHI-TPC-BF5601-TB5-S2. Неохлаждаемый микроболометрический сенсор 640×512; фиксированный объектив 5мм; разрешение и скорость трансляции видео: 1280×1024, 25к/с; диафрагма: F1.0; Угол обзора 81° (Г); обнаружение транспорт/человек: 641м/208м, распознавание транспорт/человек: 157м/53м, идентификация транспорт/человек: 79м/26м; мониторинг температуры в диапазоне -20°C...+550°C с точностью ±2°C; сжатие H.265+/H.265/H.264+/H.264/H.264B/H.264H/MJPEG; AGC, 3D DNR. Питание 24-36VDC/AC. | 1150000 | 1069500
00-00123505 | Релион-Т-Н-640-TL5-PoE-DH | Релион | Тепловизионая IP-камера с фокусным расстоянием 5мм. Dahua DHI-TPC-BF5601-TB5-S2. Неохлаждаемый микроболометрический сенсор 640×512; фиксированный объектив 5мм; разрешение и скорость трансляции видео: 1280×1024, 25к/с; диафрагма: F1.0; Угол обзора 81° (Г); обнаружение транспорт/человек: 641м/208м, распознавание транспорт/человек: 157м/53м, идентификация транспорт/человек: 79м/26м; мониторинг температуры в диапазоне -20°C...+550°C с точностью ±2°C; сжатие H.265+/H.265/H.264+/H.264/H.264B/H.264H/MJPEG; AGC, 3D DNR. Питание PoE. | 1150000 | 1069500
00-00123510 | Релион-Т-Н-640-TL9-220VAC-DH | Релион | Тепловизионая IP-камера с фокусным расстоянием 9мм. Dahua DHI-TPC-BF5601-TB9-S2. Неохлаждаемый микроболометрический сенсор 640×512; фиксированный объектив 9мм; разрешение и скорость трансляции видео: 1280×1024, 25к/с; диафрагма: F1.0; Угол обзора 48.6° (Г); обнаружение транспорт/человек: 1153м/375м, распознавание транспорт/человек: 283м/96м, идентификация транспорт/человек: 142м/48м; мониторинг температуры в диапазоне -20°C...+550°C с точностью ±2°C; сжатие H.265+/H.265/H.264+/H.264/H.264B/H.264H/MJPEG; AGC, 3D DN.. Питание 220VAC. | 1150000 | 1069500
00-00123509 | Релион-Т-Н-640-TL9-24÷36VDC/AC-DH | Релион | Тепловизионая IP-камера с фокусным расстоянием 9мм. Dahua DHI-TPC-BF5601-TB9-S2. Неохлаждаемый микроболометрический сенсор 640×512; фиксированный объектив 9мм; разрешение и скорость трансляции видео: 1280×1024, 25к/с; диафрагма: F1.0; Угол обзора 48.6° (Г); обнаружение транспорт/человек: 1153м/375м, распознавание транспорт/человек: 283м/96м, идентификация транспорт/человек: 142м/48м; мониторинг температуры в диапазоне -20°C...+550°C с точностью ±2°C; сжатие H.265+/H.265/H.264+/H.264/H.264B/H.264H/MJPEG; AGC, 3D DN. Питание 24-36VDC/AC. | 1150000 | 1069500
00-00123508 | Релион-Т-Н-640-TL9-PoE-DH | Релион | Тепловизионая IP-камера с фокусным расстоянием 9мм. Dahua DHI-TPC-BF5601-TB9-S2. Неохлаждаемый микроболометрический сенсор 640×512; фиксированный объектив 9мм; разрешение и скорость трансляции видео: 1280×1024, 25к/с; диафрагма: F1.0; Угол обзора 48.6° (Г); обнаружение транспорт/человек: 1153м/375м, распознавание транспорт/человек: 283м/96м, идентификация транспорт/человек: 142м/48м; мониторинг температуры в диапазоне -20°C...+550°C с точностью ±2°C; сжатие H.265+/H.265/H.264+/H.264/H.264B/H.264H/MJPEG; AGC, 3D DN. Питание PoE. | 1150000 | 1069500
00-00039367 | Релион-Т-Н-Exd исп. 09 | Релион | Взрывозащищенные термокожухи из нержавеющей стали для IP и аналоговых тепловизоров. Напряжение питания кожуха: 220 VАС. IP68. Температурный диапазон от -65 до +55°С. Маркировка взрывозащиты РВ ExdI / 1ExdIICТ6. Полезный внутренний объем 70х70х260 мм. Uпит тепловизора 12 VDC. Подогрев. Окно термокожуха из германиевого стекла. Холодный старт. Защита от переполюсовки и КЗ. Козырек и кабельные вводы в стоимость не входят. При заказе указывать тип кабельных вводов. | 185000 | 172050
00-00039368 | Релион-Т-Н-Exd исп. 11 | Релион | Взрывозащищенные термокожухи из нержавеющей стали для IP и аналоговых тепловизоров. Питание кожуха по PoE. Грозозащита. Температурный диапазон от -65 до +55°С. Маркировка взрывозащиты РВ ExdI / 1ExdIICТ6. Полезный внутренний объем 70х70х260 мм. Uпит тепловизора 12 VDC. Подогрев. Окно термокожуха из германиевого стекла. Холодный старт. Защита от переполюсовки и КЗ. Козырек и кабельные вводы в стоимость не входят. При заказе указывать тип кабельных вводов. | 185000 | 172050
00-00039366 | Релион-Т-Н-Ехd исп. 08 | Релион | Взрывозащищенные термокожухи из нержавеющей стали для IP и аналоговых тепловизоров. Напряжение питания кожуха: 24÷36 VDC/VAC. IP68. Температурный диапазон от -65 до +55°С. Маркировка взрывозащиты РВ ExdI / 1ExdIICТ6. Полезный внутренний объем 70х70х260 мм. Uпит тепловизора 12 VDC. Подогрев. Окно термокожуха из германиевого стекла. Холодный старт. Защита от переполюсовки и КЗ. Козырек и кабельные вводы в стоимость не входят. При заказе указывать тип кабельных вводов. | 185000 | 172050
00-00039365 | Релион-Т-Н-Ехd исп. 16 | Релион | Взрывозащищенные термокожухи из нержавеющей стали для IP и аналоговых тепловизоров. Напряжение питания кожуха: 12 VDC. Температурный диапазон от -65 до +55°С. Маркировка взрывозащиты РВ ExdI / 1ExdIICТ6. Полезный внутренний объем 70х70х260 мм. Uпит тепловизора 12 VDC. Подогрев. Окно термокожуха из германиевого стекла. Холодный старт. Защита от переполюсовки и КЗ. Козырек и кабельные вводы в стоимость не входят. При заказе указывать тип кабельных вводов. | 185000 | 172050
00-00055637 | Релион-ТКВ-200-А исп. 00 | Релион | Термокожух взрывозащищенный, IP68. Полезный внутренний объем 65х65х210 мм. Козырек и кабельные вводы в стоимость не входят. При заказе указывать тип кабельных вводов. Питание кожуха по PoE+ Температурный диапазон: -45...+50°С. Подогрев. Uпит камеры 12 VDC. | 38500 | 35805
00-00028630 | Релион-ТКВ-200-А исп. 01 | Релион | Универсальный взрывозащищенный термокожух из алюминиевого сплава серии СТАНДАРТ для корпусных IP и аналоговых видеокамер. IP68.Маркир. взрывозащиты 1ЕхdIICТ5/Т6. Напряжение питания кожуха: 12 VDC. Температурный диапазон: +1...+50°С. Полезный внутренний объем 65х65х210 мм. Uпит камеры 12 VDC. Козырек и кабельные вводы в стоимость не входят. При заказе указывать тип кабельных вводов. | 30900 | 28737
00-00029747 | Релион-ТКВ-200-А исп. 02 | Релион | Универсальный взрывозащищенный термокожух из алюминиевого сплава серии СТАНДАРТ для корпусных IP и аналоговых видеокамер. IP68.Маркир. взрывозащиты 1ЕхdIICТ5/Т6. Напряжение питания кожуха: 24÷36 VDC/VAC. Температурный диапазон: +1...+50°С. Полезный внутренний объем 65х65х210 мм. Uпит камеры 12 VDC. Козырек и кабельные вводы в стоимость не входят. При заказе указывать тип кабельных вводов. | 33500 | 31155
00-00029750 | Релион-ТКВ-200-А исп. 08 | Релион | Универсальный взрывозащищенный термокожух из алюминиевого сплава серии СТАНДАРТ для корпусных IP и аналоговых видеокамер. IP68.Маркир. взрывозащиты 1ЕхdIICТ5/Т6. Напряжение питания кожуха: 24÷36 VDC/VAC. Температурный диапазон: -60...+50°С. Подогрев, холодный старт, защита от переполюсовки и КЗ. Uпит камеры 12 VDC. Полезный внутренний объем 65х65х210 мм. Козырек и кабельные вводы в стоимость не входят. При заказе указывать тип кабельных вводов. | 37300 | 34689
00-00029751 | Релион-ТКВ-200-А исп. 09 | Релион | Универсальный взрывозащищенный термокожух из алюминиевого сплава серии СТАНДАРТ для корпусных IP и аналоговых видеокамер. IP68.Маркир. взрывозащиты 1ЕхdIICТ5/Т6. Напряжение питания кожуха: 220 VАС. Температурный диапазон: -60...+50°С. Подогрев, холодный старт, защита от переполюсовки и КЗ. Uпит камеры 12 VDC. Полезный внутренний объем 65х65х210 мм. Козырек и кабельные вводы в стоимость не входят. При заказе указывать тип кабельных вводов. | 37300 | 34689
00-00030992 | Релион-ТКВ-200-А исп. 11 | Релион | Универсальный взрывозащищенный термокожух из алюминиевого сплава серии СТАНДАРТ для корпусных IP и аналоговых видеокамер. IP68.Маркир. взрывозащиты 1ЕхdIICТ5/Т6. Питание кожуха по PoE IEEE 802.3at. Температурный диапазон: -60...+50°С. Грозозащита. Подогрев, холодный старт, защита от переполюсовки и КЗ. Uпит камеры 12 VDC. Полезный внутренний объем 65х65х210 мм. Козырек и кабельные вводы в стоимость не входят. При заказе указывать тип кабельных вводов. | 44900 | 41757
00-00028632 | Релион-ТКВ-200-А исп. 16 | Релион | Универсальный взрывозащищенный термокожух из алюминиевого сплава серии СТАНДАРТ для корпусных IP и аналоговых видеокамер. IP68.Маркир. взрывозащиты 1ЕхdIICТ5/Т6. Напряжение питания кожуха: 12 VDС. Температурный диапазон: 60...+50°С. Подогрев, холодный старт, защита от переполюсовки и КЗ. Uпит камеры 12 VDC. Полезный внутренний объем 65х65х210 мм. Козырек и кабельные вводы в стоимость не входят. При заказе указывать тип кабельных вводов. | 37300 | 34689
00-00055657 | Релион-ТКВ-300-А исп. 00 | Релион | Термокожух взрывозащищенный, IP68. Полезный внутренний объем 65х65х210 мм. Козырек и кабельные вводы в стоимость не входят. При заказе указывать тип кабельных вводов. Питание кожуха по PoE+ Температурный диапазон: -45...+50°С. Подогрев. Uпит камеры 12 VDC. | 38800 | 36084
00-00028640 | Релион-ТКВ-300-А исп. 01 | Релион | Универсальный взрывозащищенный термокожух из алюминиевого сплава серии МАКС для корпусных IP и аналоговых видеокамер. IP68. Напряжение питания кожуха: 12 VDC. Температурный диапазон: +1...+55°С. Маркир. взрывозащиты 1ЕхdIICТ5/Т6. Полезный внутренний объем 80х80х260 мм. Uпит камеры 12 VDC. Козырек и кабельные вводы в стоимость не входят. При заказе указывать тип кабельных вводов. | 36300 | 33759
00-00029757 | Релион-ТКВ-300-А исп. 02 | Релион | Универсальный взрывозащищенный термокожух из алюминиевого сплава серии МАКС для корпусных IP и аналоговых видеокамер. IP68. Напряжение питания кожуха: 24÷36 VDC/VAC. Температурный диапазон: +1...+55°С. Маркир. взрывозащиты 1ЕхdIICТ5/Т6. Полезный внутренний объем 80х80х260 мм. Uпит камеры 12 VDC. Козырек и кабельные вводы в стоимость не входят. При заказе указывать тип кабельных вводов. | 38800 | 36084
00-00029758 | Релион-ТКВ-300-А исп. 06 | Релион | Универсальный взрывозащищенный термокожух из алюминиевого сплава серии МАКС для корпусных IP и аналоговых видеокамер. IP68. Напряжение питания кожуха: 220 VAC. Температурный диапазон: +1...+55°С. Маркир. взрывозащиты 1ЕхdIICТ5/Т6. Полезный внутренний объем 80х80х260 мм. Uпит камеры 12 VDC. Козырек и кабельные вводы в стоимость не входят. При заказе указывать тип кабельных вводов. | 38800 | 36084
00-00029760 | Релион-ТКВ-300-А исп. 08 | Релион | Универсальный взрывозащищенный термокожух из алюминиевого сплава серии МАКС для корпусных IP и аналоговых видеокамер. IP68. Напряжение питания кожуха: 24÷36 VDC/VAC. Температурный диапазон: -60...+55°С. Подогрев, холодный старт, защита от переполюсовки и КЗ. Маркир. взрывозащиты 1ЕхdIICТ5/Т6. Полезный внутренний объем 80х80х260 мм. Uпит камеры 12 VDC. Козырек и кабельные вводы в стоимость не входят. При заказе указывать тип кабельных вводов. | 45100 | 41943
00-00029761 | Релион-ТКВ-300-А исп. 09 | Релион | Универсальный взрывозащищенный термокожух из алюминиевого сплава серии МАКС для корпусных IP и аналоговых видеокамер. IP68. Напряжение питания кожуха: 220 VАС. Температурный диапазон: -60...+55°С. Подогрев, холодный старт, защита от переполюсовки и КЗ. Маркир. взрывозащиты 1ЕхdIICТ5/Т6. Полезный внутренний объем 80х80х260 мм. Uпит камеры 12 VDC. Козырек и кабельные вводы в стоимость не входят. При заказе указывать тип кабельных вводов. | 46400 | 43152
00-00030995 | Релион-ТКВ-300-А исп. 11 | Релион | Универсальный взрывозащищенный термокожух из алюминиевого сплава серии МАКС для корпусных IP и аналоговых видеокамер. IP68. Питание кожуха по PoE IEEE 802.3at. Температурный диапазон: -60...+55°С. Грозозащита, подогрев, холодный старт, защита от переполюсовки и КЗ. Маркир. взрывозащиты 1ЕхdIICТ5/Т6. Полезный внутренний объем 80х80х260 мм. Uпит камеры 12 VDC. Козырек и кабельные вводы в стоимость не входят. При заказе указывать тип кабельных вводов. | 48900 | 45477
00-00028642 | Релион-ТКВ-300-А исп. 16 | Релион | Универсальный взрывозащищенный термокожух из алюминиевого сплава серии МАКС для корпусных IP и аналоговых видеокамер. IP68. Напряжение питания кожуха: 12 VDС. Температурный диапазон: -60...+55°С. Подогрев, холодный старт, защита от переполюсовки и КЗ. Маркир. взрывозащиты 1ЕхdIICТ5/Т6. Полезный внутренний объем 80х80х260 мм. Uпит камеры 12 VDC. Козырек и кабельные вводы в стоимость не входят. При заказе указывать тип кабельных вводов. | 42600 | 39618
00-00086285 | Релион-ТКВ-300-А-OF исп. 08 | Релион | Термокожух взрывозащищенный. Напряжение питания кожуха: 24÷36 VDC/VAC. Температурный диапазон: -60...+55°С. Подогрев, холодный старт, защита от переполюсовки и КЗ. | 56100 | 52173
00-00115877 | Релион-ТКВ-300-А-OF исп. 09 | Релион | Термокожух взрывозащищенный. Напряжение питания кожуха: 220 VAC. Температурный диапазон: -60...+55°С. Подогрев, холодный старт, защита от переполюсовки и КЗ | 57400 | 53382
00-00086284 | Релион-ТКВ-300-А-OF исп. 16 | Релион | Термокожух взрывозащищенный. Напряжение питания кожуха: 12 VDС. Температурный диапазон: -60...+55°С. Подогрев, холодный старт, защита от переполюсовки и КЗ. | 53600 | 49848
00-00028665 | Релион-ТКВ-300-А-ИК | Релион | Прожектор для взрывоопасных зон классов "1" и "2". Напряжение питания 12...36 VDC. Потребляемая мощность 6Вт. Ток потребления не более 0,5А. Степень защиты оболочкой IP68. Длина волны излучаемого света 850нм. Дальность ИК подсветки (м)/угол освещения (град): базовая - 60м/60°; опционально - 15м/90° или 100м/10°. Температурный диапазон -60...+60°С. Козырек и кабельные вводы в стоимость не входят. При заказе указывать тип кабельных вводов. При заказе указывать нужную дальность ИК подсветки. Корпус из алюминиевого сплава. Маркировка взрывозащиты 1ЕхdIICT5/Т6. | 30705 | 28555.65
00-00081541 | Релион-ТКВ-300-А-ИК исп. 08 | Релион | Термокожух взрывозащищенный. Напряжение питания кожуха: 24÷36 VDC/VAC. | 57800 | 53754
00-00081542 | Релион-ТКВ-300-А-ИК исп. 09 | Релион | Термокожух взрывозащищенный. Напряжение питания кожуха: 220 VАС. | 59000 | 54870
00-00081543 | Релион-ТКВ-300-А-ИК исп. 11 | Релион | Термокожух взрывозащищенный. Питание кожуха по PoE+ Грозозащита. | 62800 | 58404
00-00081540 | Релион-ТКВ-300-А-ИК исп. 16 | Релион | Термокожух взрывозащищенный. Напряжение питания кожуха: 12 VDC. | 55200 | 51336
00-00055663 | Релион-ТКВ-300-А-ИК-СО исп. 08 | Релион | Термокожух взрывозащищенный со встроенным ИК-прожектором и стеклоочистителем. Защита оболочкой IP68. Температурный диапазон: -60...+55°С. Полезн. объем 80х62х155 мм. Подогрев, холодный старт, защита от переполюсовки и КЗ. Установку камеры в кожух осуществляет ООО Релион, для консультаций и согласования камеры, обращайтесь в Техническую поддержку Козырек и кабельные вводы в стоимость не входят. При заказе указывать тип кабельных вводов. Напряжение питания кожуха: 24÷36 VDC/VAC. | 70400 | 65472
00-00055664 | Релион-ТКВ-300-А-ИК-СО исп. 09 | Релион | Термокожух взрывозащищенный со встроенным ИК-прожектором и стеклоочистителем. Защита оболочкой IP68. Температурный диапазон: -60...+55°С. Полезн. объем 80х62х155 мм. Подогрев, холодный старт, защита от переполюсовки и КЗ. Установку камеры в кожух осуществляет ООО Релион, для консультаций и согласования камеры, обращайтесь в Техническую поддержку Козырек и кабельные вводы в стоимость не входят. При заказе указывать тип кабельных вводов. Напряжение питания кожуха: 220 VАС. | 71700 | 66681
00-00055665 | Релион-ТКВ-300-А-ИК-СО исп. 11 | Релион | Термокожух взрывозащищенный со встроенным ИК-прожектором и стеклоочистителем. Защита оболочкой IP68. Температурный диапазон: -60...+55°С. Полезн. объем 80х62х155 мм. Подогрев, холодный старт, защита от переполюсовки и КЗ. Установку камеры в кожух осуществляет ООО Релион, для консультаций и согласования камеры, обращайтесь в Техническую поддержку Козырек и кабельные вводы в стоимость не входят. При заказе указывать тип кабельных вводов. Питание кожуха по PoE+ Грозозащита. | 75500 | 70215
00-00055662 | Релион-ТКВ-300-А-ИК-СО исп. 16 | Релион | Термокожух взрывозащищенный со встроенным ИК-прожектором и стеклоочистителем. Защита оболочкой IP68. Температурный диапазон: -60...+55°С. Полезн. объем 80х62х155 мм. Подогрев, холодный старт, защита от переполюсовки и КЗ. Установку камеры в кожух осуществляет ООО Релион, для консультаций и согласования камеры, обращайтесь в Техническую поддержку Козырек и кабельные вводы в стоимость не входят. При заказе указывать тип кабельных вводов. Напряжение питания кожуха: 12 VDC. | 69200 | 64356
00-00090924 | Релион-ТКВ-300-А-МС исп. 08 | Релион | Термокожух взрывозащищенный. Напряжение питания кожуха: 24÷36 VDC/VAC. Температурный диапазон: -60...+55°С. Подогрев, холодный старт, защита от переполюсовки и КЗ. | 61600 | 57288
00-00115878 | Релион-ТКВ-300-А-МС исп. 09 | Релион | Термокожух взрывозащищенный. Напряжение питания кожуха: 220 VAC. Температурный диапазон: -60...+55°С. Подогрев, холодный старт, защита от переполюсовки и КЗ | 62900 | 58497
00-00090923 | Релион-ТКВ-300-А-МС исп. 16 | Релион | Термокожух взрывозащищенный. Напряжение питания кожуха: 12 VDС. Температурный диапазон: -60...+55°С. Подогрев, холодный старт, защита от переполюсовки и КЗ. | 59100 | 54963
00-00039362 | Релион-ТКВ-300-А-СД | Релион | Прожектор светодиодный для взрывоопасных зон классов "1" и "2". Напряжение питания 12...36 VDC. Потребляемая мощность 6Вт. Ток потребления не более 0,5А. Степень защиты оболочкой IP68. Температурный диапазон -60...+55°С. Козырек и кабельные вводы в стоимость не входят. При заказе указывать тип кабельных вводов. Корпус из алюминиевого сплава. Маркировка взрывозащиты 1ЕхdIICT5/Т6. | 30705 | 28555.65
00-00055659 | Релион-ТКВ-300-А-СО исп. 08 | Релион | Термокожух взрывозащищенный со встроенным стеклоочистителем. Защита оболочкой IP68. Температурный диапазон: -60...+55°С. Полезн. объем (ШхВхД) 80х70х170 мм. Подогрев, холодный старт, защита от переполюсовки и КЗ. Козырек и кабельные вводы в стоимость не входят. При заказе указывать тип кабельных вводов. Напряжение питания кожуха: 24÷36 VDC/VAC. | 64100 | 59613
00-00055660 | Релион-ТКВ-300-А-СО исп. 09 | Релион | Термокожух взрывозащищенный со встроенным стеклоочистителем. Защита оболочкой IP68. Температурный диапазон: -60...+55°С. Полезн. объем (ШхВхД) 80х70х170 мм. Подогрев, холодный старт, защита от переполюсовки и КЗ. Козырек и кабельные вводы в стоимость не входят. При заказе указывать тип кабельных вводов. Напряжение питания кожуха: 220 VАС. | 65400 | 60822
00-00055661 | Релион-ТКВ-300-А-СО исп. 11 | Релион | Термокожух взрывозащищенный со встроенным стеклоочистителем. Защита оболочкой IP68. Температурный диапазон: -60...+55°С. Полезн. объем (ШхВхД) 80х70х170 мм. Подогрев, холодный старт, защита от переполюсовки и КЗ. Козырек и кабельные вводы в стоимость не входят. При заказе указывать тип кабельных вводов. Питание кожуха по PoE+ Грозозащита. | 70400 | 65472
00-00055658 | Релион-ТКВ-300-А-СО исп. 16 | Релион | Термокожух взрывозащищенный со встроенным стеклоочистителем. Защита оболочкой IP68. Температурный диапазон: -60...+55°С. Полезн. объем (ШхВхД) 80х70х170 мм. Подогрев, холодный старт, защита от переполюсовки и КЗ. Козырек и кабельные вводы в стоимость не входят. При заказе указывать тип кабельных вводов. Напряжение питания кожуха: 12 VDC. | 62800 | 58404
00-00055698 | Релион-ТКВ-300-М исп. 00 | Релион | Термокожух взрывозащищенный, IP68. Полезн. объем 70х70х260 мм. Uпит камеры 12 VDC. Козырек и кабельные вводы в стоимость не входят. При заказе указывать тип кабельных вводов. Питание кожуха по PoE Температурный диапазон от -45 до +55°С Без холодного старта. | 46700 | 43431
00-00055694 | Релион-ТКВ-300-М исп. 01 | Релион | Термокожух взрывозащищенный, IP68. Полезн. объем 70х70х260 мм. Uпит камеры 12 VDC. Козырек и кабельные вводы в стоимость не входят. При заказе указывать тип кабельных вводов. Без блока питания, подогрева, холодного старта, защиты от КЗ. | 42600 | 39618
00-00055696 | Релион-ТКВ-300-М исп. 08 | Релион | Термокожух взрывозащищенный, IP68. Полезн. объем 70х70х260 мм. Подогрев, холодный старт, защита от переполюсовки и КЗ. Козырек и кабельные вводы в стоимость не входят. При заказе указывать тип кабельных вводов. Напряжение питания кожуха: 24÷36 VDC/VAC. Температурный диапазон от -65 до +55°С. | 46700 | 43431
00-00055697 | Релион-ТКВ-300-М исп. 09 | Релион | Термокожух взрывозащищенный, IP68. Полезн. объем 70х70х260 мм. Подогрев, холодный старт, защита от переполюсовки и КЗ. Козырек и кабельные вводы в стоимость не входят. При заказе указывать тип кабельных вводов. Напряжение питания кожуха: 220 VАС. Температурный диапазон от -65 до +55°С. | 46700 | 43431
00-00055699 | Релион-ТКВ-300-М исп. 11 | Релион | Термокожух взрывозащищенный, IP68. Полезн. объем 70х70х260 мм. Uпит камеры 12 VDC. Подогрев, холодный старт, защита от переполюсовки и КЗ. Козырек и кабельные вводы в стоимость не входят. При заказе указывать тип кабельных вводов. Питание кожуха по PoE+Грозозащита. Температурный диапазон от -65 до +55°С. | 48400 | 45012
00-00055695 | Релион-ТКВ-300-М исп. 16 | Релион | Термокожух взрывозащищенный, IP68. Полезн. объем 70х70х260 мм. Подогрев, холодный старт, защита от переполюсовки и КЗ. Козырек и кабельные вводы в стоимость не входят. При заказе указывать тип кабельных вводов. Напряжение питания кожуха: 12 VDC. Температурный диапазон от -65 до +55°С. | 45600 | 42408
00-00014232 | Релион-ТКВ-300-М-ИК | Релион | Прожектор для взрывоопасных зон классов "1" и "2". Напряжение питания 12...36 VDC. Потребляемая мощность 6Вт. Ток потребления не более 0,5А. Степень защиты оболочкой IP68. Длина волны излучаемого света 850нм. Дальность ИК подсветки (м)/угол освещения (град): базовая - 60м/60°; опционально - 15м/90° или 100м/10°. Температурный диапазон -60...+60°С. Козырек и кабельные вводы в стоимость не входят. При заказе указывать тип кабельных вводов. При заказе указывать нужную дальность ИК подсветки. Корпус из оцинкованной стали. Маркировка взрывозащиты РВ ЕхdI / 1ЕхdIICТ5/T6. | 41468 | 38565.24
00-00039364 | Релион-ТКВ-300-М-СД | Релион | Прожектор светодиодный для взрывоопасных зон классов "1" и "2". Напряжение питания 12...36 VDC. Потребляемая мощность 6Вт. Ток потребления не более 0,5А. Степень защиты оболочкой IP68. Температурный диапазон -60...+55°С. Козырек и кабельные вводы в стоимость не входят. При заказе указывать тип кабельных вводов. Корпус из низкоуглерод. стали. Маркировка взрывозащиты РВ ЕхdI / 1ЕхdIICТ5/T6. | 41468 | 38565.24
00-00055670 | Релион-ТКВ-300-Н исп. 00 | Релион | Термокожух взрывозащищенный, IP68. Полезн. объем 70х70х260 мм. Uпит камеры 12 VDC. Козырек и кабельные вводы в стоимость не входят. При заказе указывать тип кабельных вводов. Питание кожуха по PoE+Температурный диапазон от -45 до +55°С Без холодного старта. | 73700 | 68541
00-00055666 | Релион-ТКВ-300-Н исп. 01 | Релион | Термокожух взрывозащищенный, IP68. Полезн. объем 70х70х260 мм. Uпит камеры 12 VDC. Козырек и кабельные вводы в стоимость не входят. При заказе указывать тип кабельных вводов. Без блока питания, подогрева, холодного старта, защиты от КЗ. | 69300 | 64449
00-00055668 | Релион-ТКВ-300-Н исп. 08 | Релион | Термокожух взрывозащищенный, IP68. Полезн. объем 70х70х260 мм. Подогрев, холодный старт, защита от переполюсовки и КЗ. Козырек и кабельные вводы в стоимость не входят. При заказе указывать тип кабельных вводов. Напряжение питания кожуха: 24÷36 VDC/VAC. Температурный диапазон от -65 до +55°С. | 73700 | 68541
00-00055669 | Релион-ТКВ-300-Н исп. 09 | Релион | Термокожух взрывозащищенный, IP68. Полезн. объем 70х70х260 мм. Подогрев, холодный старт, защита от переполюсовки и КЗ. Козырек и кабельные вводы в стоимость не входят. При заказе указывать тип кабельных вводов. Напряжение питания кожуха: 220 VАС. Температурный диапазон от -65 до +55°С. | 73700 | 68541
00-00055671 | Релион-ТКВ-300-Н исп. 11 | Релион | Термокожух взрывозащищенный, IP68. Полезн. объем 70х70х260 мм. Uпит камеры 12 VDC. Подогрев, холодный старт, защита от переполюсовки и КЗ. Козырек и кабельные вводы в стоимость не входят. При заказе указывать тип кабельных вводов. Питание кожуха по PoE+Грозозащита. Температурный диапазон от -65 до +55°С. | 75900 | 70587
00-00055667 | Релион-ТКВ-300-Н исп. 16 | Релион | Термокожух взрывозащищенный, IP68. Полезн. объем 70х70х260 мм. Подогрев, холодный старт, защита от переполюсовки и КЗ. Козырек и кабельные вводы в стоимость не входят. При заказе указывать тип кабельных вводов. Напряжение питания кожуха: 12 VDC. Температурный диапазон от -65 до +55°С. | 71500 | 66495
00-00014233 | Релион-ТКВ-300-Н-ИК | Релион | Прожектор для взрывоопасных зон классов "1" и "2". Напряжение питания 12...36 VDC. Потребляемая мощность 6Вт. Ток потребления не более 0,5А. Степень защиты оболочкой IP68. Длина волны излучаемого света 850нм. Дальность ИК подсветки (м)/угол освещения (град): базовая - 60м/60°; опционально - 15м/90° или 100м/10°. Температурный диапазон -60...+60°С. Козырек и кабельные вводы в стоимость не входят. При заказе указывать тип кабельных вводов. При заказе указывать нужную дальность ИК подсветки. Корпус из нержавеющей стали. Маркировка взрывозащиты РВ ЕхdI / 1ЕхdIICТ5/T6. | 54200 | 50406
00-00055673 | Релион-ТКВ-300-Н-ИК исп. 08 | Релион | Термокожух взрывозащищенный со встроенным ИК-прожектором. Защита оболочкой IP68. Температурный диапазон: -60...+55°С. Полезн. объем 70х70х245 мм. Подогрев, холодный старт, защита от переполюсовки и КЗ. Козырек и кабельные вводы в стоимость не входят. При заказе указывать тип кабельных вводов. Напряжение питания кожуха: 24÷36 VDC/VAC. | 79200 | 73656
00-00055674 | Релион-ТКВ-300-Н-ИК исп. 09 | Релион | Термокожух взрывозащищенный со встроенным ИК-прожектором. Защита оболочкой IP68. Температурный диапазон: -60...+55°С. Полезн. объем 70х70х245 мм. Подогрев, холодный старт, защита от переполюсовки и КЗ. Козырек и кабельные вводы в стоимость не входят. При заказе указывать тип кабельных вводов. Напряжение питания кожуха: 220 VАС. | 79200 | 73656
00-00055675 | Релион-ТКВ-300-Н-ИК исп. 11 | Релион | Термокожух взрывозащищенный со встроенным ИК-прожектором. Защита оболочкой IP68. Температурный диапазон: -60...+55°С. Полезн. объем 70х70х245 мм. Подогрев, холодный старт, защита от переполюсовки и КЗ. Козырек и кабельные вводы в стоимость не входят. При заказе указывать тип кабельных вводов. Питание кожуха по PoE+ Грозозащита. | 81400 | 75702
00-00055672 | Релион-ТКВ-300-Н-ИК исп. 16 | Релион | Термокожух взрывозащищенный со встроенным ИК-прожектором. Защита оболочкой IP68. Температурный диапазон: -60...+55°С. Полезн. объем 70х70х245 мм. Подогрев, холодный старт, защита от переполюсовки и КЗ. Козырек и кабельные вводы в стоимость не входят. При заказе указывать тип кабельных вводов. Напряжение питания кожуха: 12 VDC. | 77000 | 71610
00-00039363 | Релион-ТКВ-300-Н-СД | Релион | Прожектор светодиодный для взрывоопасных зон классов "1" и "2". Напряжение питания 12...36 VDC. Потребляемая мощность 6Вт. Ток потребления не более 0,5А. Степень защиты оболочкой IP68. Температурный диапазон -60...+55°С. Козырек и кабельные вводы в стоимость не входят. При заказе указывать тип кабельных вводов. Корпус из нержавеющей стали. Маркировка взрывозащиты РВ ЕхdI / 1ЕхdIICТ5/T6. | 54200 | 50406
00-00081545 | Релион-ТКВ-400-H-ИК исп. 08 | Релион | Термокожух взрывозащищенный. Напряжение питания кожуха: 24÷36 VDC/VAC. Температурный диапазон: -65...+55°С. | 86900 | 80817
00-00081546 | Релион-ТКВ-400-H-ИК исп. 09 | Релион | Термокожух взрывозащищенный. Напряжение питания кожуха: 220 VAC. Температурный диапазон: -65...+55°С. | 86900 | 80817
00-00081547 | Релион-ТКВ-400-H-ИК исп. 11 | Релион | Термокожух взрывозащищенный. Питание кожуха по PoE+ Грозозащита. Температурный диапазон: -65...+55°С. | 89100 | 82863
00-00081544 | Релион-ТКВ-400-H-ИК исп. 16 | Релион | Термокожух взрывозащищенный. Напряжение питания кожуха: 12 VDC. Температурный диапазон: -65...+55°С. | 84700 | 78771
00-00086289 | Релион-ТКВ-400-M-OF исп. 08 | Релион | Термокожух взрывозащищенный. Напряжение питания кожуха: 24÷36 VDC/VAC. Температурный диапазон от -65 до +55°С | 63200 | 58776
00-00115881 | Релион-ТКВ-400-M-OF исп. 09 | Релион | Термокожух взрывозащищенный. Напряжение питания кожуха: 220 VAC. Температурный диапазон от -65 до +55°С | 63200 | 58776
00-00086288 | Релион-ТКВ-400-M-OF исп. 16 | Релион | Термокожух взрывозащищенный. Напряжение питания кожуха: 12 VDC. Температурный диапазон от -65 до +55°С | 62100 | 57753
00-00090928 | Релион-ТКВ-400-M-МС исп. 08 | Релион | Термокожух взрывозащищенный. Напряжение питания кожуха: 24÷36 VDC/VAC. Температурный диапазон от -65 до +55°С | 68700 | 63891
00-00115882 | Релион-ТКВ-400-M-МС исп. 09 | Релион | Термокожух взрывозащищенный. Напряжение питания кожуха: 220 VAC. Температурный диапазон от -65 до +55°С | 68700 | 63891
00-00090927 | Релион-ТКВ-400-M-МС исп. 16 | Релион | Термокожух взрывозащищенный. Напряжение питания кожуха: 12 VDC. Температурный диапазон от -65 до +55°С | 67600 | 62868
00-00055704 | Релион-ТКВ-400-М исп. 00 | Релион | Термокожух взрывозащищенный. IP68. Полезн. объем 85х85х260 мм. Подогрев, холодный старт, защита от переполюсовки и КЗ. Козырек и кабельные вводы в стоимость не входят. При заказе указывать тип кабельных вводов. Питание кожуха по PoE+ Температурный диапазон от -45 до +55°С Без холодного старта. | 52200 | 48546
00-00055700 | Релион-ТКВ-400-М исп. 01 | Релион | Термокожух взрывозащищенный. IP68. Полезн. объем 85х85х260 мм. Uпит камеры 12 VDC. Козырек и кабельные вводы в стоимость не входят. При заказе указывать тип кабельных вводов. Без блока питания, подогрева, холодного старта, защиты от КЗ. | 48200 | 44826
00-00055702 | Релион-ТКВ-400-М исп. 08 | Релион | Термокожух взрывозащищенный. IP68. Полезн. объем 85х85х260 мм. Подогрев, холодный старт, защита от переполюсовки и КЗ. Козырек и кабельные вводы в стоимость не входят. При заказе указывать тип кабельных вводов. Напряжение питания кожуха: 24÷36 VDC/VAC. | 52200 | 48546
00-00055703 | Релион-ТКВ-400-М исп. 09 | Релион | Термокожух взрывозащищенный. IP68. Полезн. объем 85х85х260 мм. Подогрев, холодный старт, защита от переполюсовки и КЗ. Козырек и кабельные вводы в стоимость не входят. При заказе указывать тип кабельных вводов. Напряжение питания кожуха: 220 VAC. | 52200 | 48546
00-00055705 | Релион-ТКВ-400-М исп. 11 | Релион | Термокожух взрывозащищенный. IP68. Полезн. объем 85х85х260 мм. Uпит камеры 12 VDC. Подогрев, холодный старт, защита от переполюсовки и КЗ. Козырек и кабельные вводы в стоимость не входят. При заказе указывать тип кабельных вводов. Питание кожуха по PoE+. Грозозащита. | 53900 | 50127
00-00055701 | Релион-ТКВ-400-М исп. 16 | Релион | Термокожух взрывозащищенный. IP68. Полезн. объем 85х85х260 мм. Подогрев, холодный старт, защита от переполюсовки и КЗ. Козырек и кабельные вводы в стоимость не входят. При заказе указывать тип кабельных вводов. Напряжение питания кожуха: 12 VDC. | 51100 | 47523
00-00081549 | Релион-ТКВ-400-М-ИК исп. 08 | Релион | Термокожух взрывозащищенный. Напряжение питания кожуха: 24÷36 VDC. Температурный диапазон: -65...+55°С. | 57700 | 53661
00-00081550 | Релион-ТКВ-400-М-ИК исп. 09 | Релион | Термокожух взрывозащищенный. Напряжение питания кожуха: 220 VAC. Температурный диапазон: -65...+55°С. | 57700 | 53661
00-00081551 | Релион-ТКВ-400-М-ИК исп. 11 | Релион | Термокожух взрывозащищенный. Питание кожуха по PoE+. Грозозащита. Температурный диапазон: -65...+55°С. | 59400 | 55242
00-00081548 | Релион-ТКВ-400-М-ИК исп. 16 | Релион | Термокожух взрывозащищенный. Напряжение питания кожуха: 12 VDC. Температурный диапазон: -65...+55°С. | 56600 | 52638
00-00055684 | Релион-ТКВ-400-Н исп. 00 | Релион | Термокожух взрывозащищенный. IP68. Полезн. объем 85х85х260 мм. Подогрев, холодный старт, защита от переполюсовки и КЗ. Козырек и кабельные вводы в стоимость не входят. При заказе указывать тип кабельных вводов. Питание кожуха по PoE+ Грозозащита. Температурный диапазон от -45 до +55°С. | 81400 | 75702
00-00055680 | Релион-ТКВ-400-Н исп. 01 | Релион | Термокожух взрывозащищенный. IP68. Полезн. объем 85х85х260 мм. Козырек и кабельные вводы в стоимость не входят. При заказе указывать тип кабельных вводов. Без блока питания, подогрева, холодного старта, защиты от КЗ. | 77000 | 71610
00-00055682 | Релион-ТКВ-400-Н исп. 08 | Релион | Термокожух взрывозащищенный. IP68. Полезн. объем 85х85х260 мм. Подогрев, холодный старт, защита от переполюсовки и КЗ. Козырек и кабельные вводы в стоимость не входят. При заказе указывать тип кабельных вводов. Напряжение питания кожуха: 24÷36 VDC/VAC. Температурный диапазон от -65 до +55°С. | 81400 | 75702
00-00055683 | Релион-ТКВ-400-Н исп. 09 | Релион | Термокожух взрывозащищенный. IP68. Полезн. объем 85х85х260 мм. Подогрев, холодный старт, защита от переполюсовки и КЗ. Козырек и кабельные вводы в стоимость не входят. При заказе указывать тип кабельных вводов. Напряжение питания кожуха: 220 VAC. Температурный диапазон от -65 до +55°С. | 81400 | 75702
00-00055685 | Релион-ТКВ-400-Н исп. 11 | Релион | Термокожух взрывозащищенный. IP68. Полезн. объем 85х85х260 мм. Подогрев, холодный старт, защита от переполюсовки и КЗ. Козырек и кабельные вводы в стоимость не входят. При заказе указывать тип кабельных вводов. Питание кожуха по PoE+ Грозозащита. Температурный диапазон от -65 до +55°С. | 83600 | 77748
00-00055681 | Релион-ТКВ-400-Н исп. 16 | Релион | Термокожух взрывозащищенный. IP68. Полезн. объем 85х85х260 мм. Подогрев, холодный старт, защита от переполюсовки и КЗ. Козырек и кабельные вводы в стоимость не входят. При заказе указывать тип кабельных вводов. Напряжение питания кожуха: 12 VDC. Температурный диапазон от -65 до +55°С. | 79200 | 73656
00-00086287 | Релион-ТКВ-400-Н-OF исп. 08 | Релион | Термокожух взрывозащищенный. Напряжение питания кожуха: 24÷36 VDC/VAC. Температурный диапазон: -65...+55°С. | 92400 | 85932
00-00115879 | Релион-ТКВ-400-Н-OF исп. 09 | Релион | Термокожух взрывозащищенный. Напряжение питания кожуха: 220 VAC. Температурный диапазон: -65...+55°С | 92400 | 85932
00-00086286 | Релион-ТКВ-400-Н-OF исп. 16 | Релион | Термокожух взрывозащищенный. Напряжение питания кожуха: 12 VDC. Температурный диапазон: -65...+55°С. | 90200 | 83886
00-00055690 | Релион-ТКВ-400-Н-ИК-СО исп. 16 | Релион | Термокожух взрывозащищенный со встроенным ИК-прожектором и стеклоочистителем. Защита оболочкой IP68. Температурный диапазон: -60...+55°С. Подогрев, холодный старт, защита от переполюсовки и КЗ. Козырек и кабельные вводы в стоимость не входят. При заказе указывать тип кабельных вводов. Напряжение питания кожуха: 12 VDC. | 92400 | 85932
00-00055691 | Релион-ТКВ-400-Н-ИК-СО исп. 08 | Релион | Термокожух взрывозащищенный со встроенным ИК-прожектором и стеклоочистителем. Защита оболочкой IP68. Температурный диапазон: -60...+55°С. Подогрев, холодный старт, защита от переполюсовки и КЗ. Козырек и кабельные вводы в стоимость не входят. При заказе указывать тип кабельных вводов. Напряжение питания кожуха: 24÷36 VDC/VAC. | 94600 | 87978
00-00055692 | Релион-ТКВ-400-Н-ИК-СО исп. 09 | Релион | Термокожух взрывозащищенный со встроенным ИК-прожектором и стеклоочистителем. Защита оболочкой IP68. Температурный диапазон: -60...+55°С. Подогрев, холодный старт, защита от переполюсовки и КЗ. Козырек и кабельные вводы в стоимость не входят. При заказе указывать тип кабельных вводов. Напряжение питания кожуха: 220 VАС. | 94600 | 87978
00-00055693 | Релион-ТКВ-400-Н-ИК-СО исп. 11 | Релион | Термокожух взрывозащищенный со встроенным ИК-прожектором и стеклоочистителем. Защита оболочкой IP68. Температурный диапазон: -60...+55°С. Подогрев, холодный старт, защита от переполюсовки и КЗ. Козырек и кабельные вводы в стоимость не входят. При заказе указывать тип кабельных вводов. Питание кожуха по PoE+ Грозозащита. | 96800 | 90024
00-00090926 | Релион-ТКВ-400-Н-МС исп. 08 | Релион | Термокожух взрывозащищенный. Напряжение питания кожуха: 24÷36 VDC/VAC. Температурный диапазон: -65...+55°С. | 97900 | 91047
00-00115880 | Релион-ТКВ-400-Н-МС исп. 09 | Релион | Термокожух взрывозащищенный. Напряжение питания кожуха: 220 VAC. Температурный диапазон: -65...+55°С | 97900 | 91047
00-00090925 | Релион-ТКВ-400-Н-МС исп. 16 | Релион | Термокожух взрывозащищенный. Напряжение питания кожуха: 12 VDC. Температурный диапазон: -65...+55°С. | 95700 | 89001
00-00081529 | Релион-ТКВ-400-П-H-ИК исп. 08 | Релион | Термокожух взрывозащищенный. Напряжение питания кожуха: 24÷36 VDC/VAC. Температурный диапазон: -65...+55°С. | 75900 | 70587
00-00081530 | Релион-ТКВ-400-П-H-ИК исп. 09 | Релион | Термокожух взрывозащищенный. Напряжение питания кожуха: 220 VAC. Температурный диапазон: -65...+55°С. | 75900 | 70587
00-00081531 | Релион-ТКВ-400-П-H-ИК исп. 11 | Релион | Термокожух взрывозащищенный. Питание кожуха по PoE+ Грозозащита. Температурный диапазон: -65...+55°С. | 78100 | 72633
00-00081528 | Релион-ТКВ-400-П-H-ИК исп. 16 | Релион | Термокожух взрывозащищенный. Напряжение питания кожуха: 12 VDC. Температурный диапазон: -65...+55°С. | 73700 | 68541
00-00081533 | Релион-ТКВ-400-П-М-ИК исп. 08 | Релион | Термокожух взрывозащищенный. Напряжение питания кожуха: 24÷36 VDC. Температурный диапазон: -65...+55°С. | 46700 | 43431
00-00081534 | Релион-ТКВ-400-П-М-ИК исп. 09 | Релион | Термокожух взрывозащищенный. Напряжение питания кожуха: 220 VAC. Температурный диапазон: -65...+55°С. | 46700 | 43431
00-00081535 | Релион-ТКВ-400-П-М-ИК исп. 11 | Релион | Термокожух взрывозащищенный. Питание кожуха по PoE. Грозозащита. Температурный диапазон: -65...+55°С. | 48400 | 45012
00-00081532 | Релион-ТКВ-400-П-М-ИК исп. 16 | Релион | Термокожух взрывозащищенный. Напряжение питания кожуха: 12 VDC. Температурный диапазон: -65...+55°С. | 45600 | 42408
00-00058203 | Релион-ТКВ-ВО-Exd исп. 01 | Релион | Термокожух взрывозащищенный, напряжение питания кожуха: 12 VDC. | 138000 | 128340
00-00039373 | Релион-ТКВ-ВО-Exd исп. 02 | Релион | Взрывозащищенный высокотемпературный термокожух для IP и аналоговых видеокамер из нержавеющей стали. Напряжение питания кожуха: 12 VDC. Для взрывоопасных зон 1 и 2 класса. Маркировка взрывозащиты 1Ex db IIC Т6...Т3 Gb / Ex tb IIIC T85°С ...T200°С Db. IP68. Температурный диапазон от +1 до +200 °С. Охлаждение проточное, водяное. Расход воды 2,5 – 3 л/мин. Полезный внутренний объем 85х85х260 мм. Кабельные вводы в стоимость не входят. При заказе указывать тип кабельных вводов. | 138000 | 128340
00-00039374 | Релион-ТКВ-ВО-Exd исп. 06 | Релион | Взрывозащищенный высокотемпературный термокожух для IP и аналоговых видеокамер из нержавеющей стали. Напряжение питания кожуха: 24÷36 VDC/VAC. Для взрывоопасных зон 1 и 2 класса. Маркировка взрывозащиты 1Ex db IIC Т6...Т3 Gb / Ex tb IIIC T85°С ...T200°С Db. IP68. Температурный диапазон от +1 до +200 °С. Охлаждение проточное, водяное. Расход воды 2,5 – 3 л/мин. Полезный внутренний объем 85х85х260 мм. Кабельные вводы в стоимость не входят. При заказе указывать тип кабельных вводов. | 138000 | 128340
00-00055716 | Релион-ТКВ-ВО-Exd исп. 11 | Релион | Термокожух взрывозащищенный высокотемпературный из нержавеющей стали. IP68. Температурный диапазон от +1 до +200 °С. Охлаждение проточное, водяное. Расход воды 2,5 – 3 л/мин. Полезный внутренний объем 85х85х260 мм. Кабельные вводы в стоимость не входят. При заказе указывать тип кабельных вводов. Питание кожуха по PoE+. Грозозащита. | 138000 | 128340
00-00081552 | Релион-ТКВ-ВО-ИК-Exd исп. 01 | Релион | Термокожух взрывозащищенный. Напряжение питания кожуха: 12 VDC. | 148000 | 137640
00-00081553 | Релион-ТКВ-ВО-ИК-Exd исп. 02 | Релион | Термокожух взрывозащищенный. Напряжение питания кожуха: 24÷36 VDC/VAC. | 148000 | 137640
00-00081554 | Релион-ТКВ-ВО-ИК-Exd исп. 06 | Релион | Термокожух взрывозащищенный. Напряжение питания кожуха: 220 VAC. | 148000 | 137640
00-00081555 | Релион-ТКВ-ВО-ИК-Exd исп. 11 | Релион | Термокожух взрывозащищенный. Питание кожуха по PoE+. Грозозащита. | 148000 | 137640
00-00081536 | Релион-ТКВ-П-ВО-ИК исп. 01 | Релион | Термокожух взрывозащищенный. Напряжение питания кожуха: 12 VDC. | 142000 | 132060
00-00081537 | Релион-ТКВ-П-ВО-ИК исп. 02 | Релион | Термокожух взрывозащищенный. Напряжение питания кожуха: 24÷36 VDC/VAC. | 142000 | 132060
00-00081538 | Релион-ТКВ-П-ВО-ИК исп. 06 | Релион | Термокожух взрывозащищенный. Напряжение питания кожуха: 220 VAC. | 142000 | 132060
00-00081539 | Релион-ТКВ-П-ВО-ИК исп. 11 | Релион | Термокожух взрывозащищенный. Питание кожуха по PoE+. Грозозащита. | 142000 | 132060
00-00028605 | СЗК–04 | Релион | Солнцезащитный козырек для видеокамеры Релион-А-50 исп.01 | 1900 | 1767
00-00028606 | СЗК–05 | Релион | Солнцезащитный козырек для видеокамеры Релион-А-100 | 1900 | 1767
00-00028608 | СЗК–07 | Релион | Солнцезащитный козырек для термокожуха Релион-ТКВ-200-А и для видеокамер Релион-А-200 | 1900 | 1767
00-00028610 | СЗК–09 | Релион | Солнцезащитный козырек для термокожухов Релион-ТКВ-300-А, Релион-ТКВ-300-А-ИКВ, Релион-Т-А и для видеокамер Релион-А-300 (в том числе для промышленных версий) | 1900 | 1767
00-00029831 | СЗК–15 | Релион | Солнцезащитный козырек для видеокамеры Релион-Trassir-Н-100 | 1900 | 1767
00-00029832 | СЗК–16 | Релион | Солнцезащитный козырек для прожекторов Релион-ТКВ-300-М/Н-ИК и Релион-ТКВ-300-М/Н-СД (в том числе для промышленных версий) | 1900 | 1767
00-00036218 | СЗК–17 | Релион | Солнцезащитный козырек для прожекторов Релион-ТКВ-300-А-ИК и Релион-ТКВ-300-А-СД (в том числе для промышленных версий) | 1900 | 1767
00-00036219 | СЗК–18 | Релион | Солнцезащитный козырек для видеокамеры Релион-Trassir-Н-50 | 1900 | 1767
00-00039325 | СЗК–22 | Релион | Солнцезащитный козырек для видеокамеры Релион-А-50-PoE исп.01 | 1900 | 1767
00-00039326 | СЗК–23 | Релион | Солнцезащитный козырек для термокожухов Релион-ТКВ-400-М/Н и Релион-ТКВ-400-М/Н-ИКВ (в том числе для промышленных версий) | 1900 | 1767
00-00039327 | СЗК–24 | Релион | Солнцезащитный козырек для термокожухов Релион-ТКВ-300-М/Н, Релион-Т-М/Н и для видеокамер Релион-М/Н-300 (в том числе для промышленных версий) | 1900 | 1767
00-00048322 | СЗК–28 | Релион | Солнцезащитный козырек для видеокамеры Релион-А-50 | 1900 | 1767
00-00058201 | СЗК–30 | Релион | Солнцезащитный козырек для видеокамеры Релион-PTZ-Exd-Н | 1900 | 1767
00-00058202 | СЗК–31 | Релион | Солнцезащитный козырек для ИК-прожектора видеокамеры Релион-PTZ-Exd-Н-ИК | 1900 | 1767
00-00115731 | СЗК-38 | Релион | Козырек для видеокамеры Релион-Exd-А-150 | 1900 | 1767
00-00115732 | СЗК-39 | Релион | Козырек для видеокамеры Релион-Exd-М/Н-150 | 1900 | 1767
00-00074128 | КТП-1 ВБ (BHZ-1030IP, 30Х Zoom (4,3 - 129) | Тахион | IP камера взрывозащищенная. Комплекс телевизионный поворотный. Управление изделием осуществляется через сеть Ethernet. Маркировка взрывозащиты 1ЕхdIIВТ6Х, Класс защиты IP66. Рабочая температура -60°С ÷ +50°С. Напряжение питания 24В (DC или AC). Потребляемая мощность не более 120Вт. Камера BHZ-1030IP, 30Х Zoom (4,3 - 129 мм) | 1390400 | 1251360
00-00074127 | КТП-1 ВБ (Evidence 33ZBox/M3,33Х Zoom (4.5 - 152) | Тахион | IP камера взрывозащищенная. Комплекс телевизионный поворотный. Управление изделием осуществляется через сеть Ethernet. Маркировка взрывозащиты 1ЕхdIIВТ6Х, Класс защиты IP66. Рабочая температура -60°С ÷ +50°С. Напряжение питания 24В (DC или AC). Потребляемая мощность не более 120Вт. Камера Evidence 33ZBox/M3,33Х Zoom (4.5 - 152 мм) | 1381600 | 1243440
00-00054824 | КТП-4 Ех (BHZ-1030IP) (01218) | Тахион | Комплекс телевизионный поворотный. Управление изделием осуществляется через сеть Ethernet. Класс защиты IP66. Рабочая температура -60°С ÷ +50°С. Напряжение питания 24В (DC или AC). Потребляемая мощность 120Вт. Камера BHZ-1030IP, 30Х Zoom (4,3 - 129 мм) | Уточняйте у менеджера | Уточняйте у менеджера
00-00054823 | КТП-4 Ех (Evidence 33ZBox/M3) (01217) | Тахион | Комплекс телевизионный поворотный. Управление изделием осуществляется через сеть Ethernet. Класс защиты IP66. Рабочая температура -60°С ÷ +50°С. Напряжение питания 24В (DC или AC). Потребляемая мощность 120Вт. Камера Evidence 33ZBox/M3,33Х Zoom (4.5 - 152 мм) | Уточняйте у менеджера | Уточняйте у менеджера
00-00072676 | ПБС-20/60 ВБ исп.88 (20128) | Тахион | Прожектор белого света взрывозащищенный предназначен для освещения объектов в инфракрасном спектре в условиях недостаточной освещенности и в полной темноте. Класс взрывозащиты 1Ex db IIC T6 Gb X / Ex tb IIIC T80°C Db X. Класс защиты IP66/IP68. Дальность 20м. Угол освещения 60°С. Диапазон рабочих температур, °С -60 ÷ +50. Потребляемая мощность 11,7Вт. Напряжение питания: 24VDC. | 42500 | 38250
00-00085758 | ПБС-20/60 ВБ исп.88 А (10141) | Тахион | Прожектор белого света взрывозащищенный предназначен для освещения объектов в инфракрасном спектре в условиях недостаточной освещенности и в полной темноте. Предельная дальность с освещенностью 1лк до 30м. Угол освещения 60°. Порог включения, лк 10 ± 5. Цветовая температура, К 3000-3200. Напряжение питания 12VDC. Потребляемая мощность (режим освещения/ждущий режим) 7,5 Вт/0,25Вт, при включенном обогреве 3Вт - 10,5Вт/3,25Вт. Диапазон рабочих температур -60° ÷ +50°С. Степень защиты IP66/IP68. Класс взрывозащиты 1Ex db IIC T6 Gb X / Ex tb IIIC T80°C Db X. | 43500 | 39150
00-00072675 | ПБС-25/45 ВБ исп.88 (10127) | Тахион | Прожектор белого света взрывозащищенный предназначен для освещения объектов в инфракрасном спектре в условиях недостаточной освещенности и в полной темноте. Класс взрывозащиты 1Ex db IIC T6 Gb X / Ex tb IIIC T80°C Db X. Класс защиты IP66/IP68. Дальность 25м. Угол освещения 45°С. Диапазон рабочих температур, °С -60 ÷ +50. Потребляемая мощность 11,7Вт. Напряжение питания: 24VDC. | 42500 | 38250
00-00085757 | ПБС-25/45 ВБ исп.88 А (10140) | Тахион | Прожектор белого света взрывозащищенный предназначен для освещения объектов в инфракрасном спектре в условиях недостаточной освещенности и в полной темноте. Предельная дальность с освещенностью 1лк до 35м. Угол освещения 45°. Порог включения, лк 10 ± 5. Цветовая температура, К 3000-3200. Напряжение питания 12VDC. Потребляемая мощность (режим освещения/ждущий режим) 7,5 Вт/0,25Вт, при включенном обогреве 3Вт - 10,5Вт/3,25Вт. Диапазон рабочих температур -60° ÷ +50°С. Степень защиты IP66/IP68. Класс взрывозащиты 1Ex db IIC T6 Gb X / Ex tb IIIC T80°C Db X. | 43500 | 39150
00-00072674 | ПБС-50/20 ВБ исп.88 (10126) | Тахион | Прожектор белого света взрывозащищенный предназначен для освещения объектов в инфракрасном спектре в условиях недостаточной освещенности и в полной темноте. Класс взрывозащиты 1Ex db IIC T6 Gb X / Ex tb IIIC T80°C Db X. Класс защиты IP66/IP68. Дальность 50м. Угол освещения 20°С. Диапазон рабочих температур, °С -60 ÷ +50. Потребляемая мощность 11,7Вт. Напряжение питания: 24VDC. | 42500 | 38250
00-00085756 | ПБС-50/20 ВБ исп.88 А (10139) | Тахион | Прожектор белого света взрывозащищенный предназначен для освещения объектов в инфракрасном спектре в условиях недостаточной освещенности и в полной темноте. Предельная дальность с освещенностью 1лк до 70м. Угол освещения 20°. Порог включения, лк 10 ± 5. Цветовая температура, К 3000-3200. Напряжение питания 12VDC. Потребляемая мощность (режим освещения/ждущий режим) 7,5 Вт/0,25Вт, при включенном обогреве 3Вт - 10,5Вт/3,25Вт. Диапазон рабочих температур -60° ÷ +50°С. Степень защиты IP66/IP68. Класс взрывозащиты 1Ex db IIC T6 Gb X / Ex tb IIIC T80°C Db X. | 43500 | 39150
00-00072673 | ПИП-20/60 ВБ исп.88 (10125) | Тахион | Прожектор инфракрасный взрывозащищенный периметровый предназначен для освещения объектов в инфракрасном спектре в условиях недостаточной освещенности и в полной темноте. Класс взрывозащиты 1Ex db IIC T6 Gb X / Ex tb IIIC T80°C Db X. Класс защиты IP66/IP68. Дальность 20м. Угол освещения 60°С. Диапазон рабочих температур, °С -60 ÷ +50. Потребляемая мощность 9,6Вт. Напряжение питания: 24VDC. | 42500 | 38250
00-00085755 | ПИП-20/60 ВБ исп.88 А (10138) | Тахион | Прожектор инфракрасный периметровый взрывозащищенный предназначен для освещения объектов в инфракрасном спектре в условиях недостаточной освещенности и в полной темноте. Предельная дальность с освещенностью 1лк до 30м. Угол освещения 60°. Порог включения, лк 10 ± 5. Длина волны, нм 850. Напряжение питания 12VDC. Потребляемая мощность (режим освещения/ждущий режим) 6,5 Вт/0,25Вт, при включенном обогреве 3Вт - 9,5Вт/3,25Вт. Диапазон рабочих температур -60° ÷ +50°С. Степень защиты IP66/IP68. Класс взрывозащиты 1Ex db IIC T6 Gb X / Ex tb IIIC T80°C Db X. | 43500 | 39150
00-00072672 | ПИП-25/45 ВБ исп.88 (10124) | Тахион | Прожектор инфракрасный взрывозащищенный периметровый предназначен для освещения объектов в инфракрасном спектре в условиях недостаточной освещенности и в полной темноте. Класс взрывозащиты 1Ex db IIC T6 Gb X / Ex tb IIIC T80°C Db X. Класс защиты IP66/IP68. Дальность 25м. Угол освещения 45°С. Диапазон рабочих температур, °С -60 ÷ +50. Потребляемая мощность 9,6Вт. Напряжение питания: 24VDC. | 42500 | 38250
00-00085754 | ПИП-25/45 ВБ исп.88 А (10137) | Тахион | Прожектор инфракрасный периметровый взрывозащищенный предназначен для освещения объектов в инфракрасном спектре в условиях недостаточной освещенности и в полной темноте. Предельная дальность с освещенностью 1лк до 35м. Угол освещения 45°. Порог включения, лк 10 ± 5. Длина волны, нм 850. Напряжение питания 12VDC. Потребляемая мощность (режим освещения/ждущий режим) 6,5 Вт/0,25Вт, при включенном обогреве 3Вт - 9,5Вт/3,25Вт. Диапазон рабочих температур -60° ÷ +50°С. Степень защиты IP66/IP68. Класс взрывозащиты 1Ex db IIC T6 Gb X / Ex tb IIIC T80°C Db X. | 43500 | 39150
00-00114218 | ПИП-30/60 ВБ исп.88 (10151) | Тахион | Прожектор инфракрасный периметровый взрывозащищенный предназначен для освещения объектов в инфракрасном спектре в условиях недостаточной освещенности и в полной темноте. Предельная дальность с освещенностью 1лк до 40м. Угол освещения 60°. Порог включения, лк 10 ± 5. Длина волны, нм 850. Напряжение питания 12-24VDC, Passive PoE (24V). Потребляемая мощность (режим освещения/ждущий режим) 6,5 Вт/0,25Вт. Диапазон рабочих температур -40° ÷ +50°С. Степень защиты IP66/IP68. Класс взрывозащиты 1Ex db IIC T6 Gb X / Ex tb IIIC T80°C Db X. | 43800 | 39420
00-00114221 | ПИП-30/60 ВБ исп.88 А (10154) | Тахион | Прожектор инфракрасный периметровый взрывозащищенный предназначен для освещения объектов в инфракрасном спектре в условиях недостаточной освещенности и в полной темноте. Предельная дальность с освещенностью 1лк до 40м. Угол освещения 60°. Порог включения, лк 10 ± 5. Длина волны, нм 850. Напряжение питания 12VDC. Потребляемая мощность (режим освещения/ждущий режим) 6,5 Вт/0,25Вт, при включенном обогреве 3Вт - 9,5Вт/3,25Вт. Диапазон рабочих температур -60° ÷ +50°С. Степень защиты IP66/IP68. Класс взрывозащиты 1Ex db IIC T6 Gb X / Ex tb IIIC T80°C Db X. | 44800 | 40320
00-00114217 | ПИП-35/45 ВБ исп.88 (10150) | Тахион | Прожектор инфракрасный периметровый взрывозащищенный предназначен для освещения объектов в инфракрасном спектре в условиях недостаточной освещенности и в полной темноте. Предельная дальность с освещенностью 1лк до 50м. Угол освещения 45°. Порог включения, лк 10 ± 5. Длина волны, нм 850. Напряжение питания 12-24VDC, Passive PoE (24V). Потребляемая мощность (режим освещения/ждущий режим) 6,5 Вт/0,25Вт. Диапазон рабочих температур -40° ÷ +50°С. Степень защиты IP66/IP68. Класс взрывозащиты 1Ex db IIC T6 Gb X / Ex tb IIIC T80°C Db X. | 43800 | 39420
00-00114220 | ПИП-35/45 ВБ исп.88 А (10153) | Тахион | Прожектор инфракрасный периметровый взрывозащищенный предназначен для освещения объектов в инфракрасном спектре в условиях недостаточной освещенности и в полной темноте. Предельная дальность с освещенностью 1лк до 50м. Угол освещения 45°. Порог включения, лк 10 ± 5. Длина волны, нм 850. Напряжение питания 12VDC. Потребляемая мощность (режим освещения/ждущий режим) 6,5 Вт/0,25Вт, при включенном обогреве 3Вт - 9,5Вт/3,25Вт. Диапазон рабочих температур -60° ÷ +50°С. Степень защиты IP66/IP68. Класс взрывозащиты 1Ex db IIC T6 Gb X / Ex tb IIIC T80°C Db X. | 44800 | 40320
00-00072671 | ПИП-50/20 ВБ исп.88 (10123) | Тахион | Прожектор инфракрасный взрывозащищенный периметровый предназначен для освещения объектов в инфракрасном спектре в условиях недостаточной освещенности и в полной темноте. Класс взрывозащиты 1Ex db IIC T6 Gb X / Ex tb IIIC T80°C Db X. Класс защиты IP66/IP68. Дальность 50м. Угол освещения 20°С. Диапазон рабочих температур, °С -60 ÷ +50. Потребляемая мощность 9,6Вт. Напряжение питания: 24VDC. | 42500 | 38250
00-00085753 | ПИП-50/20 ВБ исп.88 А (10136) | Тахион | Прожектор инфракрасный периметровый взрывозащищенный предназначен для освещения объектов в инфракрасном спектре в условиях недостаточной освещенности и в полной темноте. Предельная дальность с освещенностью 1лк до 70м. Угол освещения 20°. Порог включения, лк 10 ± 5. Длина волны, нм 850. Напряжение питания 12VDC. Потребляемая мощность (режим освещения/ждущий режим) 6,5 Вт/0,25Вт, при включенном обогреве 3Вт - 9,5Вт/3,25Вт. Диапазон рабочих температур -60° ÷ +50°С. Степень защиты IP66/IP68. Класс взрывозащиты 1Ex db IIC T6 Gb X / Ex tb IIIC T80°C Db X. | 43500 | 39150
00-00114216 | ПИП-70/20 ВБ исп.88 (10149) | Тахион | Прожектор инфракрасный периметровый взрывозащищенный предназначен для освещения объектов в инфракрасном спектре в условиях недостаточной освещенности и в полной темноте. Предельная дальность с освещенностью 1лк до 100м. Угол освещения 20°. Порог включения, лк 10 ± 5. Длина волны, нм 850. Напряжение питания 12-24VDC, Passive PoE (24V). Потребляемая мощность (режим освещения/ждущий режим) 6,5 Вт/0,25Вт. Диапазон рабочих температур -40° ÷ +50°С. Степень защиты IP66/IP68. Класс взрывозащиты 1Ex db IIC T6 Gb X / Ex tb IIIC T80°C Db X. | 43800 | 39420
00-00114219 | ПИП-70/20 ВБ исп.88 А (10152) | Тахион | Прожектор инфракрасный периметровый взрывозащищенный предназначен для освещения объектов в инфракрасном спектре в условиях недостаточной освещенности и в полной темноте. Предельная дальность с освещенностью 1лк до 100м. Угол освещения 20°. Порог включения, лк 10 ± 5. Длина волны, нм 850. Напряжение питания 12VDC. Потребляемая мощность (режим освещения/ждущий режим) 6,5 Вт/0,25Вт, при включенном обогреве 3Вт - 9,5Вт/3,25Вт. Диапазон рабочих температур -60° ÷ +50°С. Степень защиты IP66/IP68. Класс взрывозащиты 1Ex db IIC T6 Gb X / Ex tb IIIC T80°C Db X. | 44800 | 40320
00-00114224 | ПИПН-20/60 ВБ исп.88 (10157) | Тахион | Прожектор инфракрасный периметровый взрывозащищенный из нержавеющей стали, предназначен для освещения объектов в инфракрасном спектре в условиях недостаточной освещенности и в полной темноте. Предельная дальность с освещенностью 1лк до 30м. Угол освещения 60°. Порог включения, лк 10 ± 5. Длина волны, нм 850. Напряжение питания 12-24VDC, Passive PoE (24V). Потребляемая мощность (режим освещения/ждущий режим) 6,5 Вт/0,25Вт. Диапазон рабочих температур -40° ÷ +50°С. Степень защиты IP66/IP68. Класс взрывозащиты 1Ex db IIC T6 Gb X / Ex tb IIIC T80°C Db X. | 78000 | 70200
00-00114227 | ПИПН-20/60 ВБ исп.88 А (10160) | Тахион | Прожектор инфракрасный периметровый взрывозащищенный предназначен для освещения объектов в инфракрасном спектре в условиях недостаточной освещенности и в полной темноте. Предельная дальность с освещенностью 1лк до 30м. Угол освещения 60°. Порог включения, лк 10 ± 5. Длина волны, нм 850. Напряжение питания 12VDC. Потребляемая мощность (режим освещения/ждущий режим) 6,5 Вт/0,25Вт, при включенном обогреве 3Вт - 9,5Вт/3,25Вт. Диапазон рабочих температур -60° ÷ +50°С. Степень защиты IP66/IP68. Класс взрывозащиты 1Ex db IIC T6 Gb X / Ex tb IIIC T80°C Db X. | 80000 | 72000
00-00114223 | ПИПН-25/45 ВБ исп.88 (10156) | Тахион | Прожектор инфракрасный периметровый взрывозащищенный из нержавеющей стали, предназначен для освещения объектов в инфракрасном спектре в условиях недостаточной освещенности и в полной темноте. Предельная дальность с освещенностью 1лк до 35м. Угол освещения 45°. Порог включения, лк 10 ± 5. Длина волны, нм 850. Напряжение питания 12-24VDC, Passive PoE (24V). Потребляемая мощность (режим освещения/ждущий режим) 6,5 Вт/0,25Вт. Диапазон рабочих температур -40° ÷ +50°С. Степень защиты IP66/IP68. Класс взрывозащиты 1Ex db IIC T6 Gb X / Ex tb IIIC T80°C Db X. | 78000 | 70200
00-00114226 | ПИПН-25/45 ВБ исп.88 А (10159) | Тахион | Прожектор инфракрасный периметровый взрывозащищенный предназначен для освещения объектов в инфракрасном спектре в условиях недостаточной освещенности и в полной темноте. Предельная дальность с освещенностью 1лк до 50м. Угол освещения 45°. Порог включения, лк 10 ± 5. Длина волны, нм 850. Напряжение питания 12VDC. Потребляемая мощность (режим освещения/ждущий режим) 6,5 Вт/0,25Вт, при включенном обогреве 3Вт - 9,5Вт/3,25Вт. Диапазон рабочих температур -60° ÷ +50°С. Степень защиты IP66/IP68. Класс взрывозащиты 1Ex db IIC T6 Gb X / Ex tb IIIC T80°C Db X. | 80000 | 72000
00-00114230 | ПИПН-30/60 ВБ исп.88 (10163) | Тахион | Прожектор инфракрасный периметровый взрывозащищенный предназначен для освещения объектов в инфракрасном спектре в условиях недостаточной освещенности и в полной темноте. Предельная дальность с освещенностью 1лк до 40м. Угол освещения 60°. Порог включения, лк 10 ± 5. Длина волны, нм 850. Напряжение питания 12VDC, Passive PoE (24V). Потребляемая мощность (режим освещения/ждущий режим) 6,5 Вт/0,25Вт, при включенном обогреве 3Вт - 9,5Вт/3,25Вт. Диапазон рабочих температур -60° ÷ +50°С. Степень защиты IP66/IP68. Класс взрывозащиты 1Ex db IIC T6 Gb X / Ex tb IIIC T80°C Db X. | 80500 | 72450
00-00114233 | ПИПН-30/60 ВБ исп.88 А (10166) | Тахион | Прожектор инфракрасный периметровый взрывозащищенный предназначен для освещения объектов в инфракрасном спектре в условиях недостаточной освещенности и в полной темноте. Предельная дальность с освещенностью 1лк до 40м. Угол освещения 60°. Порог включения, лк 10 ± 5. Длина волны, нм 850. Напряжение питания 12VDC. Потребляемая мощность (режим освещения/ждущий режим) 6,5 Вт/0,25Вт, при включенном обогреве 3Вт - 9,5Вт/3,25Вт. Диапазон рабочих температур -60° ÷ +50°С. Степень защиты IP66/IP68. Класс взрывозащиты 1Ex db IIC T6 Gb X / Ex tb IIIC T80°C Db X. | 82400 | 74160
00-00114229 | ПИПН-35/45 ВБ исп.88 (10162) | Тахион | Прожектор инфракрасный периметровый взрывозащищенный предназначен для освещения объектов в инфракрасном спектре в условиях недостаточной освещенности и в полной темноте. Предельная дальность с освещенностью 1лк до 50м. Угол освещения 45°. Порог включения, лк 10 ± 5. Длина волны, нм 850. Напряжение питания 12VDC, Passive PoE (24V). Потребляемая мощность (режим освещения/ждущий режим) 6,5 Вт/0,25Вт, при включенном обогреве 3Вт - 9,5Вт/3,25Вт. Диапазон рабочих температур -60° ÷ +50°С. Степень защиты IP66/IP68. Класс взрывозащиты 1Ex db IIC T6 Gb X / Ex tb IIIC T80°C Db X. | 80500 | 72450
00-00114232 | ПИПН-35/45 ВБ исп.88 А (10165) | Тахион | Прожектор инфракрасный периметровый взрывозащищенный предназначен для освещения объектов в инфракрасном спектре в условиях недостаточной освещенности и в полной темноте. Предельная дальность с освещенностью 1лк до 50м. Угол освещения 45°. Порог включения, лк 10 ± 5. Длина волны, нм 850. Напряжение питания 12VDC. Потребляемая мощность (режим освещения/ждущий режим) 6,5 Вт/0,25Вт, при включенном обогреве 3Вт - 9,5Вт/3,25Вт. Диапазон рабочих температур -60° ÷ +50°С. Степень защиты IP66/IP68. Класс взрывозащиты 1Ex db IIC T6 Gb X / Ex tb IIIC T80°C Db X. | 82400 | 74160
00-00114222 | ПИПН-50/20 ВБ исп.88 (10155) | Тахион | Прожектор инфракрасный периметровый взрывозащищенный из нержавеющей стали, предназначен для освещения объектов в инфракрасном спектре в условиях недостаточной освещенности и в полной темноте. Предельная дальность с освещенностью 1лк до 70м. Угол освещения 20°. Порог включения, лк 10 ± 5. Длина волны, нм 850. Напряжение питания 12-24VDC, Passive PoE (24V). Потребляемая мощность (режим освещения/ждущий режим) 6,5 Вт/0,25Вт. Диапазон рабочих температур -40° ÷ +50°С. Степень защиты IP66/IP68. Класс взрывозащиты 1Ex db IIC T6 Gb X / Ex tb IIIC T80°C Db X. | 78000 | 70200
00-00114225 | ПИПН-50/20 ВБ исп.88 А (10158) | Тахион | Прожектор инфракрасный периметровый взрывозащищенный из нержавеющей стали, предназначен для освещения объектов в инфракрасном спектре в условиях недостаточной освещенности и в полной темноте. Предельная дальность с освещенностью 1лк до 70м. Угол освещения 20°. Порог включения, лк 10 ± 5. Длина волны, нм 850. Напряжение питания 12VDC. Потребляемая мощность (режим освещения/ждущий режим) 6,5 Вт/0,25Вт, при включенном обогреве 3Вт - 9,5Вт/3,25Вт. Диапазон рабочих температур -60° ÷ +50°С. Степень защиты IP66/IP68. Класс взрывозащиты 1Ex db IIC T6 Gb X / Ex tb IIIC T80°C Db X. | 80000 | 72000
00-00114228 | ПИПН-70/20 ВБ исп.88 (10161) | Тахион | Прожектор инфракрасный периметровый взрывозащищенный предназначен для освещения объектов в инфракрасном спектре в условиях недостаточной освещенности и в полной темноте. Предельная дальность с освещенностью 1лк до 100м. Угол освещения 20°. Порог включения, лк 10 ± 5. Длина волны, нм 850. Напряжение питания 12VDC, Passive PoE (24V). Потребляемая мощность (режим освещения/ждущий режим) 6,5 Вт/0,25Вт, при включенном обогреве 3Вт - 9,5Вт/3,25Вт. Диапазон рабочих температур -60° ÷ +50°С. Степень защиты IP66/IP68. Класс взрывозащиты 1Ex db IIC T6 Gb X / Ex tb IIIC T80°C Db X. | 80500 | 72450
00-00114231 | ПИПН-70/20 ВБ исп.88 А (10164) | Тахион | Прожектор инфракрасный периметровый взрывозащищенный предназначен для освещения объектов в инфракрасном спектре в условиях недостаточной освещенности и в полной темноте. Предельная дальность с освещенностью 1лк до 100м. Угол освещения 20°. Порог включения, лк 10 ± 5. Длина волны, нм 850. Напряжение питания 12VDC. Потребляемая мощность (режим освещения/ждущий режим) 6,5 Вт/0,25Вт, при включенном обогреве 3Вт - 9,5Вт/3,25Вт. Диапазон рабочих температур -60° ÷ +50°С. Степень защиты IP66/IP68. Класс взрывозащиты 1Ex db IIC T6 Gb X / Ex tb IIIC T80°C Db X. | 82400 | 74160
00-00090146 | ТВК-100-IP-4ГВБ-V2812-24VDC/AC (11241) | Тахион | IP камера уличная взрывозащищенная в термокожухе ТГБ-4Г Ex IIC. Класс взрывозащиты 1Ex db IIC T6 Gb X / Ex tb IIIC T80°C Db X. Степень защиты IP66/IP68. Рабочий объем 70х70х215 мм. Габариты, мм: Lнар. 420, øнар. 131. Напряжение питания термокожуха 24V DC/AC. Напряжение питания видеокамеры 12VDC. Мощность обогрева 25/17 Вт. Диапазон рабочих температур -60°С/-40°С ÷ +50°C. Холодный пуск. Максимальная потребляемая мощность 45/37 Вт. В комплекте настенный кронштейн, солнцезащитный козырёк. Камера XNB-6000, разрешение 1945x1097 (2 Мр); чувствительность 0,01 лк (цвет)/0,001 лк (ч/б); объектив 2,8-12 мм. | 189700 | 170730
00-00090159 | ТВК-100-IP-4ГВБ-V2812-PoE+ (11254) | Тахион | IP камера уличная взрывозащищенная в термокожухе ТГБ-4Г Ex IIC. Класс взрывозащиты 1Ex db IIC T6 Gb X / Ex tb IIIC T80°C Db X. Степень защиты IP66/IP68. Рабочий объем 70х70х215 мм. Габариты, мм: Lнар. 420, øнар. 131. Питание термокожуха по стандартам: IEEE 802.3at (PoE+) (30Вт), Passive PoE 48…56V (30Вт). Питание видеокамеры по стандарту IEEE 802.3af (PoE). Мощность обогрева до хол. запуска/после хол. запуска 22/15 Вт. Диапазон рабочих температур -60° ÷ +50°C. Холодный пуск. Максимальная потребляемая мощность (включая IP-видеокамеру) 25 Вт. В комплекте настенный кронштейн, солнцезащитный козырёк. Камера XNB-6000, разрешение 1945x1097 (2 Мр); чувствительность 0,01 лк (цвет)/0,001 лк (ч/б); объектив 2,8-12 мм. | 198900 | 179010
00-00090172 | ТВК-100-IP-8Г-V2812-24VDC/AC Ex (13916) | Тахион | IP камера уличная взрывозащищенная в термокожухе взрывозащищенном ТГБ-8Г Ex IIC из нержавеющей кислотостойкой аустенитной стали (12Х18Н10Т). Класс взрывозащиты РВ Ех db I Mb X / 1Ех db IIC Т6 Gb Х / Ех tb IIIC Т80°C Db Х. Степень защиты IP66/IP68. Рабочий объем 70х70х215 мм. Габариты, мм: Lнар. 420, øнар. 133. Напряжение питания термокожуха 24V DC/AC. Напряжение питания видеокамеры 12VDC. Мощность обогрева 25/17 Вт. Диапазон рабочих температур -60°С/-40°С ÷ +50°C. Холодный пуск. Максимальная потребляемая мощность (включая видеокамеру) 45/37 Вт. В комплекте настенный кронштейн, солнцезащитный козырёк. Камера XNB-6000, разрешение 1945x1097 (2 Мр); чувствительность 0,01 лк (цвет)/0,001 лк (ч/б); объектив 2,8-12 мм. | 352200 | 316980
00-00090185 | ТВК-100-IP-8Г-V2812-PoE+ Ex (13209) | Тахион | IP камера уличная взрывозащищенная в термокожухе взрывозащищенном ТГБ-8Г Ex IIC из нержавеющей кислотостойкой аустенитной стали (12Х18Н10Т). Класс взрывозащиты РВ Ех db I Mb X / 1Ех db IIC Т6 Gb Х / Ех tb IIIC Т80°C Db Х. Степень защиты IP66/IP68. Рабочий объем 70х70х215 мм. Габариты, мм: Lнар. 420, øнар. 133. Питание термокожуха по стандартам: IEEE 802.3at (PoE+) (30Вт), Passive PoE 48…56V (30Вт). Питание видеокамеры по стандарту IEEE 802.3af (PoE). Мощность обогрева до хол. запуска/после хол. запуска 22/15 Вт. Диапазон рабочих температур -60° ÷ +50°C. Холодный пуск. Максимальная потребляемая мощность (включая IP-видеокамеру) 25 Вт. В комплекте настенный кронштейн, солнцезащитный козырёк. Камера XNB-6000, разрешение 1945x1097 (2 Мр); чувствительность 0,01 лк (цвет)/0,001 лк (ч/б); объектив 2,8-12 мм. | 363000 | 326700
00-00090147 | ТВК-101-IP-4ГВБ-V410-24VDC/AC (11242) | Тахион | IP камера уличная взрывозащищенная в термокожухе ТГБ-4Г Ex IIC. Класс взрывозащиты 1Ex db IIC T6 Gb X / Ex tb IIIC T80°C Db X. Степень защиты IP66/IP68. Рабочий объем 70х70х215 мм. Габариты, мм: Lнар. 420, øнар. 131. Напряжение питания термокожуха 24V DC/AC. Напряжение питания видеокамеры 12VDC. Мощность обогрева 25/17 Вт. Диапазон рабочих температур -60°С/-40°С ÷ +50°C. Холодный пуск. Максимальная потребляемая мощность 45/37 Вт. В комплекте настенный кронштейн, солнцезащитный козырёк. Камера XNB-8000, разрешение 2616x1976 (5 Мр); чувствительность 0,9 лк (цвет)/0,009 лк (ч/б); объектив 4-10 мм. | 217400 | 195660
00-00090160 | ТВК-101-IP-4ГВБ-V410-PoE+ (11255) | Тахион | IP камера уличная взрывозащищенная в термокожухе ТГБ-4Г Ex IIC. Класс взрывозащиты 1Ex db IIC T6 Gb X / Ex tb IIIC T80°C Db X. Степень защиты IP66/IP68. Рабочий объем 70х70х215 мм. Габариты, мм: Lнар. 420, øнар. 131. Питание термокожуха по стандартам: IEEE 802.3at (PoE+) (30Вт), Passive PoE 48…56V (30Вт). Питание видеокамеры по стандарту IEEE 802.3af (PoE). Мощность обогрева до хол. запуска/после хол. запуска 22/15 Вт. Диапазон рабочих температур -60° ÷ +50°C. Холодный пуск. Максимальная потребляемая мощность (включая IP-видеокамеру) 25 Вт. В комплекте настенный кронштейн, солнцезащитный козырёк. Камера XNB-8000, разрешение 2616x1976 (5 Мр); чувствительность 0,9 лк (цвет)/0,009 лк (ч/б); объектив 4-10 мм. | 226600 | 203940
00-00090173 | ТВК-101-IP-8Г-V410-24VDC/AC Ex (13197) | Тахион | IP камера уличная взрывозащищенная в термокожухе взрывозащищенном ТГБ-8Г Ex IIC из нержавеющей кислотостойкой аустенитной стали (12Х18Н10Т). Класс взрывозащиты РВ Ех db I Mb X / 1Ех db IIC Т6 Gb Х / Ех tb IIIC Т80°C Db Х. Степень защиты IP66/IP68. Рабочий объем 70х70х215 мм. Габариты, мм: Lнар. 420, øнар. 133. Напряжение питания термокожуха 24V DC/AC. Напряжение питания видеокамеры 12VDC. Мощность обогрева 25/17 Вт. Диапазон рабочих температур -60°С/-40°С ÷ +50°C. Холодный пуск. Максимальная потребляемая мощность (включая видеокамеру) 45/37 Вт. В комплекте настенный кронштейн, солнцезащитный козырёк. Камера XNB-8000, разрешение 2616x1976 (5 Мр); чувствительность 0,9 лк (цвет)/0,009 лк (ч/б); объектив 4-10 мм. | 382700 | 344430
00-00090186 | ТВК-101-IP-8Г-V410-PoE+ Ex (13210) | Тахион | IP камера уличная взрывозащищенная в термокожухе взрывозащищенном ТГБ-8Г Ex IIC из нержавеющей кислотостойкой аустенитной стали (12Х18Н10Т). Класс взрывозащиты РВ Ех db I Mb X / 1Ех db IIC Т6 Gb Х / Ех tb IIIC Т80°C Db Х. Степень защиты IP66/IP68. Рабочий объем 70х70х215 мм. Габариты, мм: Lнар. 420, øнар. 133. Питание термокожуха по стандартам: IEEE 802.3at (PoE+) (30Вт), Passive PoE 48…56V (30Вт). Питание видеокамеры по стандарту IEEE 802.3af (PoE). Мощность обогрева до хол. запуска/после хол. запуска 22/15 Вт. Диапазон рабочих температур -60° ÷ +50°C. Холодный пуск. Максимальная потребляемая мощность (включая IP-видеокамеру) 25 Вт. В комплекте настенный кронштейн, солнцезащитный козырёк. Камера XNB-8000, разрешение 2616x1976 (5 Мр); чувствительность 0,9 лк (цвет)/0,009 лк (ч/б); объектив 4-10 мм. | 393500 | 354150
00-00090148 | ТВК-120-IP-4ГВБ-Z30-24VDC/AC (11243) | Тахион | IP камера уличная взрывозащищенная в термокожухе ТГБ-4Г Ex IIC. Класс взрывозащиты 1Ex db IIC T6 Gb X / Ex tb IIIC T80°C Db X. Степень защиты IP66/IP68. Рабочий объем 70х70х215 мм. Габариты, мм: Lнар. 420, øнар. 131. Напряжение питания термокожуха 24V DC/AC. Напряжение питания видеокамеры 12VDC. Мощность обогрева 25/17 Вт. Диапазон рабочих температур -60°С/-40°С ÷ +50°C. Холодный пуск. Максимальная потребляемая мощность 45/37 Вт. В комплекте настенный кронштейн, солнцезащитный козырёк. BHZ-1030V2-LAN, разрешение 1920х1080 (2 Мр); чувствительность 0,1 лк (цвет)/0,01 лк (ч/б); 30хZoom (4,3-129 мм), автофокусировка. | 214700 | 193230
00-00090161 | ТВК-120-IP-4ГВБ-Z30-PoE+ (11256) | Тахион | IP камера уличная взрывозащищенная в термокожухе ТГБ-4Г Ex IIC. Класс взрывозащиты 1Ex db IIC T6 Gb X / Ex tb IIIC T80°C Db X. Степень защиты IP66/IP68. Рабочий объем 70х70х215 мм. Габариты, мм: Lнар. 420, øнар. 131. Питание термокожуха по стандартам: IEEE 802.3at (PoE+) (30Вт), Passive PoE 48…56V (30Вт). Питание видеокамеры по стандарту IEEE 802.3af (PoE). Мощность обогрева до хол. запуска/после хол. запуска 22/15 Вт. Диапазон рабочих температур -60° ÷ +50°C. Холодный пуск. Максимальная потребляемая мощность (включая IP-видеокамеру) 25 Вт. В комплекте настенный кронштейн, солнцезащитный козырёк. BHZ-1030V2-LAN, разрешение 1920х1080 (2 Мр); чувствительность 0,1 лк (цвет)/0,01 лк (ч/б); 30хZoom (4,3-129 мм), автофокусировка. | 230200 | 207180
00-00090174 | ТВК-120-IP-8Г-Z30-24VDC/AC Ex (13198) | Тахион | IP камера уличная взрывозащищенная в термокожухе взрывозащищенном ТГБ-8Г Ex IIC из нержавеющей кислотостойкой аустенитной стали (12Х18Н10Т). Класс взрывозащиты РВ Ех db I Mb X / 1Ех db IIC Т6 Gb Х / Ех tb IIIC Т80°C Db Х. Степень защиты IP66/IP68. Рабочий объем 70х70х215 мм. Габариты, мм: Lнар. 420, øнар. 133. Напряжение питания термокожуха 24V DC/AC. Напряжение питания видеокамеры 12VDC. Мощность обогрева 25/17 Вт. Диапазон рабочих температур -60°С/-40°С ÷ +50°C. Холодный пуск. Максимальная потребляемая мощность (включая видеокамеру) 45/37 Вт. В комплекте настенный кронштейн, солнцезащитный козырёк. BHZ-1030V2-LAN, разрешение 1920х1080 (2 Мр); чувствительность 0,1 лк (цвет)/0,01 лк (ч/б); 30хZoom (4,3-129 мм), автофокусировка. | 379700 | 341730
00-00090187 | ТВК-120-IP-8Г-Z30-PoE+ Ex (13211) | Тахион | IP камера уличная взрывозащищенная в термокожухе взрывозащищенном ТГБ-8Г Ex IIC из нержавеющей кислотостойкой аустенитной стали (12Х18Н10Т). Класс взрывозащиты РВ Ех db I Mb X / 1Ех db IIC Т6 Gb Х / Ех tb IIIC Т80°C Db Х. Степень защиты IP66/IP68. Рабочий объем 70х70х215 мм. Габариты, мм: Lнар. 420, øнар. 133. Питание термокожуха по стандартам: IEEE 802.3at (PoE+) (30Вт), Passive PoE 48…56V (30Вт). Питание видеокамеры по стандарту IEEE 802.3af (PoE). Мощность обогрева до хол. запуска/после хол. запуска 22/15 Вт. Диапазон рабочих температур -60° ÷ +50°C. Холодный пуск. Максимальная потребляемая мощность (включая IP-видеокамеру) 25 Вт. В комплекте настенный кронштейн, солнцезащитный козырёк. BHZ-1030V2-LAN, разрешение 1920х1080 (2 Мр); чувствительность 0,1 лк (цвет)/0,01 лк (ч/б); 30хZoom (4,3-129 мм), автофокусировка. | 397500 | 357750
00-00090149 | ТВК-130-IP-4ГВБ-V2812-24VDC/AC (11244) | Тахион | IP камера уличная взрывозащищенная в термокожухе ТГБ-4Г Ex IIC. Класс взрывозащиты 1Ex db IIC T6 Gb X / Ex tb IIIC T80°C Db X. Степень защиты IP66/IP68. Рабочий объем 70х70х215 мм. Габариты, мм: Lнар. 420, øнар. 131. Напряжение питания термокожуха 24V DC/AC. Напряжение питания видеокамеры 12VDC. Мощность обогрева 25/17 Вт. Диапазон рабочих температур -60°С/-40°С ÷ +50°C. Холодный пуск. Максимальная потребляемая мощность 45/37 Вт. В комплекте настенный кронштейн, солнцезащитный козырёк. Камера DS-2CD2821G0(C), разрешение 1920x1080 (2 Мр); чувствительность 0,01 лк (цвет)/0,005 лк (ч/б); объектив 2,8-12 мм. | 104300 | 93870
00-00090162 | ТВК-130-IP-4ГВБ-V2812-PoE+ (11257) | Тахион | IP камера уличная взрывозащищенная в термокожухе ТГБ-4Г Ex IIC. Класс взрывозащиты 1Ex db IIC T6 Gb X / Ex tb IIIC T80°C Db X. Степень защиты IP66/IP68. Рабочий объем 70х70х215 мм. Габариты, мм: Lнар. 420, øнар. 131. Напряжение питания термокожуха 24V DC/AC. Напряжение питания видеокамеры 12VDC. Мощность обогрева 25/17 Вт. Диапазон рабочих температур -60°С/-40°С ÷ +50°C. Холодный пуск. Максимальная потребляемая мощность 45/37 Вт. В комплекте настенный кронштейн, солнцезащитный козырёк. Камера DS-2CD2821G0(C), разрешение 1920x1080 (2 Мр); чувствительность 0,01 лк (цвет)/0,005 лк (ч/б); объектив 2,8-12 мм. | 113500 | 102150
00-00090150 | ТВК-130-IP-4ГВБ-V550-24VDC/AC (11245) | Тахион | IP камера уличная взрывозащищенная в термокожухе ТГБ-4Г Ex IIC. Класс взрывозащиты 1Ex db IIC T6 Gb X / Ex tb IIIC T80°C Db X. Степень защиты IP66/IP68. Рабочий объем 70х70х215 мм. Габариты, мм: Lнар. 420, øнар. 131. Напряжение питания термокожуха 24V DC/AC. Напряжение питания видеокамеры 12VDC. Мощность обогрева 25/17 Вт. Диапазон рабочих температур -60°С/-40°С ÷ +50°C. Холодный пуск. Максимальная потребляемая мощность 45/37 Вт. В комплекте настенный кронштейн, солнцезащитный козырёк. Камера DS-2CD2821G0(C), разрешение 1920x1080 (2 Мр); чувствительность 0,01 лк (цвет)/0,005 лк (ч/б); объектив 5-50 мм. | 106200 | 95580
00-00090163 | ТВК-130-IP-4ГВБ-V550-PoE+ (11258) | Тахион | IP камера уличная взрывозащищенная в термокожухе ТГБ-4Г Ex IIC. Класс взрывозащиты 1Ex db IIC T6 Gb X / Ex tb IIIC T80°C Db X. Степень защиты IP66/IP68. Рабочий объем 70х70х215 мм. Габариты, мм: Lнар. 420, øнар. 131. Напряжение питания термокожуха 24V DC/AC. Напряжение питания видеокамеры 12VDC. Мощность обогрева 25/17 Вт. Диапазон рабочих температур -60°С/-40°С ÷ +50°C. Холодный пуск. Максимальная потребляемая мощность 45/37 Вт. В комплекте настенный кронштейн, солнцезащитный козырёк. Камера DS-2CD2821G0(C), разрешение 1920x1080 (2 Мр); чувствительность 0,01 лк (цвет)/0,005 лк (ч/б); объектив 5-50 мм. | 115400 | 103860
00-00090175 | ТВК-130-IP-8Г-V2812-24VDC/AC Ex (13199) | Тахион | IP камера уличная взрывозащищенная в термокожухе взрывозащищенном ТГБ-8Г Ex IIC из нержавеющей кислотостойкой аустенитной стали (12Х18Н10Т). Класс взрывозащиты РВ Ех db I Mb X / 1Ех db IIC Т6 Gb Х / Ех tb IIIC Т80°C Db Х. Степень защиты IP66/IP68. Рабочий объем 70х70х215 мм. Габариты, мм: Lнар. 420, øнар. 133. Напряжение питания термокожуха 24V DC/AC. Напряжение питания видеокамеры 12VDC. Мощность обогрева 25/17 Вт. Диапазон рабочих температур -60°С/-40°С ÷ +50°C. Холодный пуск. Максимальная потребляемая мощность (включая видеокамеру) 45/37 Вт. В комплекте настенный кронштейн, солнцезащитный козырёк. Камера DS-2CD2821G0(C), разрешение 1920x1080 (2 Мр); чувствительность 0,01 лк (цвет)/0,005 лк (ч/б); объектив 2,8-12 мм. | 258300 | 232470
00-00090188 | ТВК-130-IP-8Г-V2812-PoE+ Ex (13212) | Тахион | IP камера уличная взрывозащищенная в термокожухе взрывозащищенном ТГБ-8Г Ex IIC из нержавеющей кислотостойкой аустенитной стали (12Х18Н10Т). Класс взрывозащиты РВ Ех db I Mb X / 1Ех db IIC Т6 Gb Х / Ех tb IIIC Т80°C Db Х. Степень защиты IP66/IP68. Рабочий объем 70х70х215 мм. Габариты, мм: Lнар. 420, øнар. 133. Питание термокожуха по стандартам: IEEE 802.3at (PoE+) (30Вт), Passive PoE 48…56V (30Вт). Питание видеокамеры по стандарту IEEE 802.3af (PoE). Мощность обогрева до хол. запуска/после хол. запуска 22/15 Вт. Диапазон рабочих температур -60° ÷ +50°C. Холодный пуск. Максимальная потребляемая мощность (включая IP-видеокамеру) 25 Вт. В комплекте настенный кронштейн, солнцезащитный козырёк. Камера DS-2CD2821G0(C), разрешение 1920x1080 (2 Мр); чувствительность 0,01 лк (цвет)/0,005 лк (ч/б); объектив 2,8-12 мм. | 269200 | 242280
00-00090176 | ТВК-130-IP-8Г-V550-24VDC/AC Ex (13200) | Тахион | IP камера уличная взрывозащищенная в термокожухе взрывозащищенном ТГБ-8Г Ex IIC из нержавеющей кислотостойкой аустенитной стали (12Х18Н10Т). Класс взрывозащиты РВ Ех db I Mb X / 1Ех db IIC Т6 Gb Х / Ех tb IIIC Т80°C Db Х. Степень защиты IP66/IP68. Рабочий объем 70х70х215 мм. Габариты, мм: Lнар. 420, øнар. 133. Напряжение питания термокожуха 24V DC/AC. Напряжение питания видеокамеры 12VDC. Мощность обогрева 25/17 Вт. Диапазон рабочих температур -60°С/-40°С ÷ +50°C. Холодный пуск. Максимальная потребляемая мощность (включая видеокамеру) 45/37 Вт. В комплекте настенный кронштейн, солнцезащитный козырёк. Камера DS-2CD2821G0(C), разрешение 1920x1080 (2 Мр); чувствительность 0,01 лк (цвет)/0,005 лк (ч/б); объектив 5-50 мм. | 260200 | 234180
00-00090189 | ТВК-130-IP-8Г-V550-PoE+ Ex (13213) | Тахион | IP камера уличная взрывозащищенная в термокожухе взрывозащищенном ТГБ-8Г Ex IIC из нержавеющей кислотостойкой аустенитной стали (12Х18Н10Т). Класс взрывозащиты РВ Ех db I Mb X / 1Ех db IIC Т6 Gb Х / Ех tb IIIC Т80°C Db Х. Степень защиты IP66/IP68. Рабочий объем 70х70х215 мм. Габариты, мм: Lнар. 420, øнар. 133. Питание термокожуха по стандартам: IEEE 802.3at (PoE+) (30Вт), Passive PoE 48…56V (30Вт). Питание видеокамеры по стандарту IEEE 802.3af (PoE). Мощность обогрева до хол. запуска/после хол. запуска 22/15 Вт. Диапазон рабочих температур -60° ÷ +50°C. Холодный пуск. Максимальная потребляемая мощность (включая IP-видеокамеру) 25 Вт. В комплекте настенный кронштейн, солнцезащитный козырёк. Камера DS-2CD2821G0(C), разрешение 1920x1080 (2 Мр); чувствительность 0,01 лк (цвет)/0,005 лк (ч/б); объектив 5-50 мм. | 271200 | 244080
00-00090151 | ТВК-141-IP-4ГВБ-V2812-24VDC/AC (11246) | Тахион | IP камера уличная взрывозащищенная в термокожухе ТГБ-4Г Ex IIC. Класс взрывозащиты 1Ex db IIC T6 Gb X / Ex tb IIIC T80°C Db X. Степень защиты IP66/IP68. Рабочий объем 70х70х215 мм. Габариты, мм: Lнар. 420, øнар. 131. Напряжение питания термокожуха 24V DC/AC. Напряжение питания видеокамеры 12VDC. Мощность обогрева 25/17 Вт. Диапазон рабочих температур -60°С/-40°С ÷ +50°C. Холодный пуск. Максимальная потребляемая мощность 45/37 Вт. В комплекте настенный кронштейн, солнцезащитный козырёк. Камера DC-B3303X, разрешение 2048 x 1536 (3 Мр); чувствительность 0,02 лк (цвет)/0,0007 лк (ч/б); объектив 2,8-12 мм. | Уточняйте у менеджера | Уточняйте у менеджера
00-00090164 | ТВК-141-IP-4ГВБ-V2812-PoE+ (11259) | Тахион | IP камера уличная взрывозащищенная в термокожухе ТГБ-4Г Ex IIC. Класс взрывозащиты 1Ex db IIC T6 Gb X / Ex tb IIIC T80°C Db X. Степень защиты IP66/IP68. Рабочий объем 70х70х215 мм. Габариты, мм: Lнар. 420, øнар. 131. Питание термокожуха по стандартам: IEEE 802.3at (PoE+) (30Вт), Passive PoE 48…56V (30Вт). Питание видеокамеры по стандарту IEEE 802.3af (PoE). Мощность обогрева до хол. запуска/после хол. запуска 22/15 Вт. Диапазон рабочих температур -60° ÷ +50°C. Холодный пуск. Максимальная потребляемая мощность (включая IP-видеокамеру) 25 Вт. В комплекте настенный кронштейн, солнцезащитный козырёк. Камера DC-B3303X, разрешение 2048 x 1536 (3 Мр); чувствительность 0,02 лк (цвет)/0,0007 лк (ч/б); объектив 2,8-12 мм. | Уточняйте у менеджера | Уточняйте у менеджера
00-00090152 | ТВК-141-IP-4ГВБ-V550-24VDC/AC (11247) | Тахион | IP камера уличная взрывозащищенная в термокожухе ТГБ-4Г Ex IIC. Класс взрывозащиты 1Ex db IIC T6 Gb X / Ex tb IIIC T80°C Db X. Степень защиты IP66/IP68. Рабочий объем 70х70х215 мм. Габариты, мм: Lнар. 420, øнар. 131. Напряжение питания термокожуха 24V DC/AC. Напряжение питания видеокамеры 12VDC. Мощность обогрева 25/17 Вт. Диапазон рабочих температур -60°С/-40°С ÷ +50°C. Холодный пуск. Максимальная потребляемая мощность 45/37 Вт. В комплекте настенный кронштейн, солнцезащитный козырёк. Камера DC-B3303X, разрешение 2048 x 1536 (3 Мр); чувствительность 0,02 лк (цвет)/0,0007 лк (ч/б); объектив 5-50 мм. | Уточняйте у менеджера | Уточняйте у менеджера
00-00090165 | ТВК-141-IP-4ГВБ-V550-PoE+ (11260) | Тахион | IP камера уличная взрывозащищенная в термокожухе ТГБ-4Г Ex IIC. Класс взрывозащиты 1Ex db IIC T6 Gb X / Ex tb IIIC T80°C Db X. Степень защиты IP66/IP68. Рабочий объем 70х70х215 мм. Габариты, мм: Lнар. 420, øнар. 131. Питание термокожуха по стандартам: IEEE 802.3at (PoE+) (30Вт), Passive PoE 48…56V (30Вт). Питание видеокамеры по стандарту IEEE 802.3af (PoE). Мощность обогрева до хол. запуска/после хол. запуска 22/15 Вт. Диапазон рабочих температур -60° ÷ +50°C. Холодный пуск. Максимальная потребляемая мощность (включая IP-видеокамеру) 25 Вт. В комплекте настенный кронштейн, солнцезащитный козырёк. Камера DC-B3303X, разрешение 2048 x 1536 (3 Мр); чувствительность 0,02 лк (цвет)/0,0007 лк (ч/б); объектив 5-50 мм. | Уточняйте у менеджера | Уточняйте у менеджера
00-00090177 | ТВК-141-IP-8Г-V2812-24VDC/AC Ex (13201) | Тахион | IP камера уличная взрывозащищенная в термокожухе взрывозащищенном ТГБ-8Г Ex IIC из нержавеющей кислотостойкой аустенитной стали (12Х18Н10Т). Класс взрывозащиты РВ Ех db I Mb X / 1Ех db IIC Т6 Gb Х / Ех tb IIIC Т80°C Db Х. Степень защиты IP66/IP68. Рабочий объем 70х70х215 мм. Габариты, мм: Lнар. 420, øнар. 133. Напряжение питания термокожуха 24V DC/AC. Напряжение питания видеокамеры 12VDC. Мощность обогрева 25/17 Вт. Диапазон рабочих температур -60°С/-40°С ÷ +50°C. Холодный пуск. Максимальная потребляемая мощность (включая видеокамеру) 45/37 Вт. В комплекте настенный кронштейн, солнцезащитный козырёк. Камера DC-B3303X, разрешение 2048 x 1536 (3 Мр); чувствительность 0,02 лк (цвет)/0,0007 лк (ч/б); объектив 2,8-12 мм. | Уточняйте у менеджера | Уточняйте у менеджера
00-00090190 | ТВК-141-IP-8Г-V2812-PoE+ Ex (13214) | Тахион | IP камера уличная взрывозащищенная в термокожухе взрывозащищенном ТГБ-8Г Ex IIC из нержавеющей кислотостойкой аустенитной стали (12Х18Н10Т). Класс взрывозащиты РВ Ех db I Mb X / 1Ех db IIC Т6 Gb Х / Ех tb IIIC Т80°C Db Х. Степень защиты IP66/IP68. Рабочий объем 70х70х215 мм. Габариты, мм: Lнар. 420, øнар. 133. Питание термокожуха по стандартам: IEEE 802.3at (PoE+) (30Вт), Passive PoE 48…56V (30Вт). Питание видеокамеры по стандарту IEEE 802.3af (PoE). Мощность обогрева до хол. запуска/после хол. запуска 22/15 Вт. Диапазон рабочих температур -60° ÷ +50°C. Холодный пуск. Максимальная потребляемая мощность (включая IP-видеокамеру) 25 Вт. В комплекте настенный кронштейн, солнцезащитный козырёк. Камера DC-B3303X, разрешение 2048 x 1536 (3 Мр); чувствительность 0,02 лк (цвет)/0,0007 лк (ч/б); объектив 2,8-12 мм. | Уточняйте у менеджера | Уточняйте у менеджера
00-00090178 | ТВК-141-IP-8Г-V550-24VDC/AC Ex (13202) | Тахион | IP камера уличная взрывозащищенная в термокожухе взрывозащищенном ТГБ-8Г Ex IIC из нержавеющей кислотостойкой аустенитной стали (12Х18Н10Т). Класс взрывозащиты РВ Ех db I Mb X / 1Ех db IIC Т6 Gb Х / Ех tb IIIC Т80°C Db Х. Степень защиты IP66/IP68. Рабочий объем 70х70х215 мм. Габариты, мм: Lнар. 420, øнар. 133. Напряжение питания термокожуха 24V DC/AC. Напряжение питания видеокамеры 12VDC. Мощность обогрева 25/17 Вт. Диапазон рабочих температур -60°С/-40°С ÷ +50°C. Холодный пуск. Максимальная потребляемая мощность (включая видеокамеру) 45/37 Вт. В комплекте настенный кронштейн, солнцезащитный козырёк. Камера DC-B3303X, разрешение 2048 x 1536 (3 Мр); чувствительность 0,02 лк (цвет)/0,0007 лк (ч/б); объектив 5-50 мм. | Уточняйте у менеджера | Уточняйте у менеджера
00-00090191 | ТВК-141-IP-8Г-V550-PoE+ Ex (13215) | Тахион | IP камера уличная взрывозащищенная в термокожухе взрывозащищенном ТГБ-8Г Ex IIC из нержавеющей кислотостойкой аустенитной стали (12Х18Н10Т). Класс взрывозащиты РВ Ех db I Mb X / 1Ех db IIC Т6 Gb Х / Ех tb IIIC Т80°C Db Х. Степень защиты IP66/IP68. Рабочий объем 70х70х215 мм. Габариты, мм: Lнар. 420, øнар. 133. Питание термокожуха по стандартам: IEEE 802.3at (PoE+) (30Вт), Passive PoE 48…56V (30Вт). Питание видеокамеры по стандарту IEEE 802.3af (PoE). Мощность обогрева до хол. запуска/после хол. запуска 22/15 Вт. Диапазон рабочих температур -60° ÷ +50°C. Холодный пуск. Максимальная потребляемая мощность (включая IP-видеокамеру) 25 Вт. В комплекте настенный кронштейн, солнцезащитный козырёк. Камера DC-B3303X, разрешение 2048 x 1536 (3 Мр); чувствительность 0,02 лк (цвет)/0,0007 лк (ч/б); объектив 5-50 мм. | Уточняйте у менеджера | Уточняйте у менеджера
00-00086739 | ТВК-50-MF-4МВБ-V2811-24VDC (10117) | Тахион | IP камера уличная взрывозащищенная взрывозащищённая сетевая серии "Корунд-Компакт" | 74100 | 66690
00-00054687 | ТВК-61IP-4МВБ-V2812-24VDC (10115) | Тахион | IP камера уличная взрывозащищенная предназначена для визуального (на экране монитора) наблюдения охраняемых (контролируемых) объектов через информационные сети во взрывоопасных зонах 1 и 2 (при классификации по зональному признаку) или взрывоопасных зонах классов В-1, В-1а, В-1г, где возможно образование взрывоопасных смесей категории IIА и IIВ групп Т1÷Т6 в соответствии с главой 7.3 «Правил устройства электроустановок» без какой-либо дополнительной защиты. Видеокамера выполнена в термокожухе ТГБ-4М Ex IIC с маркировкой взрывозащиты 1Ex db IIС T6 Gb X / Ex tb IIIC T80oC Db X cо степенью защиты обеспечиваемой оболочкой – IP66/IP68 и по уровню защиты относится к особовзрывобезопасному электрооборудованию. Видеокамера обеспечивает: автоматическое включение/отключение встроенного обогревателя в заданном диапазоне температур; защиту от холодного запуска IP-видеокамеры; охлаждение IP-видеокамеры при повышенных температурах (встроенный вентилятор). Видеокамера соответствует: техническим | 86400 | 77760
00-00054688 | ТВК-61IP-4МВБ-V550-24VDC (10116) | Тахион | IP камера уличная взрывозащищенная предназначена для визуального (на экране монитора) наблюдения охраняемых (контролируемых) объектов через информационные сети во взрывоопасных зонах 1 и 2 (при классификации по зональному признаку) или взрывоопасных зонах классов В-1, В-1а, В-1г, где возможно образование взрывоопасных смесей категории IIА и IIВ групп Т1÷Т6 в соответствии с главой 7.3 «Правил устройства электроустановок» без какой-либо дополнительной защиты. Видеокамера выполнена в термокожухе ТГБ-4М Ex IIC с маркировкой взрывозащиты 1Ex db IIС T6 Gb X / Ex tb IIIC T80oC Db X cо степенью защиты обеспечиваемой оболочкой – IP66/IP68 и по уровню защиты относится к особовзрывобезопасному электрооборудованию. Видеокамера обеспечивает: автоматическое включение/отключение встроенного обогревателя в заданном диапазоне температур; защиту от холодного запуска IP-видеокамеры; охлаждение IP-видеокамеры при повышенных температурах (встроенный вентилятор). Видеокамера соответствует: техническим | 92200 | 82980
00-00114191 | ТВК-65-IP-4ГВБ-M2812-24VDC/AC-MK (11264) | Тахион | Взрывозащищенная видеокамера серии "Корунд-ВБ Смарт" с выходом в оптоволоконную сеть. Класс взрывозащиты 1Ex db IIC T6 Gb X / Ex tb IIIC T80°C Db X. Степень защиты IP66/IP68. Габариты, мм: Lнар. 420, øнар. 131. Напряжение питания термокожуха 24V DC/AC. Разрешение 2304х1296 (3 Мп), 1920х1080 (2 Мп). Матрица 1/2.8” CMOS. Чувствительность 0,0001лк/0,0001лк. Объектив моторизированный 2,8-12мм. Механический ИК-фильтр. Формат сжатия: H.265Al/H.265+ (совместимы с H.265/H.264). Скорость потока до 25 кадров/сек. Одновременная передача двух потоков. 3D-DNR. Поддержка ONVIF. Диапазон рабочих температур -60° ÷ +50°С. Встроенный приёмопередатчик. Вывод кабеля через взрывобезопасные гермовводы. В комплекте солнцезащитный козырек и кронштейн крепления на стену. | 95200 | 85680
00-00114190 | ТВК-65-IP-4ГВБ-M2812-24VDC/AC-SFP (11270) | Тахион | Взрывозащищенная видеокамера серии "Корунд-ВБ Смарт" с выходом в оптоволоконную сеть. Класс взрывозащиты 1Ex db IIC T6 Gb X / Ex tb IIIC T80°C Db X. Степень защиты IP66/IP68. Габариты, мм: Lнар. 420, øнар. 131. Напряжение питания термокожуха 24V DC/AC. Разрешение 2304х1296 (3 Мп), 1920х1080 (2 Мп). Матрица 1/2.8” CMOS. Чувствительность 0,0001лк/0,0001лк. Объектив моторизированный 2,8-12мм. Механический ИК-фильтр. Формат сжатия: H.265Al/H.265+ (совместимы с H.265/H.264). Скорость потока до 25 кадров/сек. Одновременная передача двух потоков. 3D-DNR. Поддержка ONVIF. Диапазон рабочих температур -60° ÷ +50°С. Съёмный приёмопередатчик (SFP-порт). Вывод кабеля через взрывобезопасные гермовводы. В комплекте солнцезащитный козырек и кронштейн крепления на стену. | 93500 | 84150
00-00114193 | ТВК-65-IP-4ГВБ-V2812-220VAC-MK (11265) | Тахион | Взрывозащищенная видеокамера серии "Корунд-ВБ Смарт" с выходом в оптоволоконную сеть. Класс взрывозащиты 1Ex db IIC T6 Gb X / Ex tb IIIC T80°C Db X. Степень защиты IP66/IP68. Габариты, мм: Lнар. 420, øнар. 131. Напряжение питания термокожуха 230VAC. Разрешение 1920х1080 (Full HD). Матрица 1/2,8” CMOS. Чувствительность 0,001лк/0,0001лк. Объектив 2,8-12 мм. АРД. Электромеханический ИК-фильтр. Поддержка ONVIF. Формат сжатия: H.265+, H.265, H.264, MJPEG. Скорость потока до 30 кадров/сек. Одновременная передача двух потоков. 3D-DNR. Диапазон рабочих температур -60° ÷ +50°С. Встроенный приёмопередатчик. Вывод кабеля через взрывобезопасные гермовводы. В комплекте кронштейн крепления на стену и солнцезащитный козырёк. | 88500 | 79650
00-00114192 | ТВК-65-IP-4ГВБ-V2812-220VAC-SFP (11271) | Тахион | Взрывозащищенная видеокамера серии "Корунд-ВБ Смарт" с выходом в оптоволоконную сеть. Класс взрывозащиты 1Ex db IIC T6 Gb X / Ex tb IIIC T80°C Db X. Степень защиты IP66/IP68. Габариты, мм: Lнар. 420, øнар. 131. Напряжение питания термокожуха 230VAC. Разрешение 1920х1080 (Full HD). Матрица 1/2,8” CMOS. Чувствительность 0,001лк/0,0001лк. Объектив 2,8-12 мм. АРД. Электромеханический ИК-фильтр. Поддержка ONVIF. Формат сжатия: H.265+, H.265, H.264, MJPEG. Скорость потока до 30 кадров/сек. Одновременная передача двух потоков. 3D-DNR. Диапазон рабочих температур -60° ÷ +50°С. Съёмный приёмопередатчик (SFP-порт). Вывод кабеля через взрывобезопасные гермовводы. В комплекте кронштейн крепления на стену и солнцезащитный козырёк. | 86800 | 78120
00-00114187 | ТВК-65-IP-4ГВБ-V2812-24VDC/AC-MK (11262) | Тахион | Взрывозащищенная видеокамера серии "Корунд-ВБ Смарт" с выходом в оптоволоконную сеть. Класс взрывозащиты 1Ex db IIC T6 Gb X / Ex tb IIIC T80°C Db X. Степень защиты IP66/IP68. Габариты, мм: Lнар. 420, øнар. 131. Напряжение питания термокожуха 24V DC/AC. Разрешение 1920х1080 (Full HD). Матрица 1/2,8” CMOS. Чувствительность 0,001лк/0,0001лк. Объектив 2,8-12 мм. АРД. Электромеханический ИК-фильтр. Поддержка ONVIF. Формат сжатия: H.265+, H.265, H.264, MJPEG. Скорость потока до 30 кадров/сек. Одновременная передача двух потоков. 3D-DNR. Диапазон рабочих температур -60° ÷ +50°С. Вывод кабеля через взрывобезопасные гермовводы. Встроенный приёмопередатчик. В комплекте кронштейн крепления на стену и солнцезащитный козырёк. | 89100 | 80190
00-00114186 | ТВК-65-IP-4ГВБ-V2812-24VDC/AC-SFP (11268) | Тахион | Взрывозащищенная видеокамера серии "Корунд-ВБ Смарт" с выходом в оптоволоконную сеть. Класс взрывозащиты 1Ex db IIC T6 Gb X / Ex tb IIIC T80°C Db X. Степень защиты IP66/IP68. Габариты, мм: Lнар. 420, øнар. 131. Напряжение питания термокожуха 24V DC/AC. Разрешение 1920х1080 (Full HD). Матрица 1/2,8” CMOS. Чувствительность 0,001лк/0,0001лк. Объектив 2,8-12 мм. АРД. Электромеханический ИК-фильтр. Поддержка ONVIF. Формат сжатия: H.265+, H.265, H.264, MJPEG. Скорость потока до 30 кадров/сек. Одновременная передача двух потоков. 3D-DNR. Диапазон рабочих температур -60° ÷ +50°С. Вывод кабеля через взрывобезопасные гермовводы. Съёмный приёмопередатчик (SFP-порт). В комплекте кронштейн крепления на стену и солнцезащитный козырёк. | 87400 | 78660
00-00114195 | ТВК-65-IP-4ГВБ-V550-220VAC-MK (11266) | Тахион | Взрывозащищенная видеокамера серии "Корунд-ВБ Смарт" с выходом в оптоволоконную сеть. Класс взрывозащиты 1Ex db IIC T6 Gb X / Ex tb IIIC T80°C Db X. Степень защиты IP66/IP68. Габариты, мм: Lнар. 420, øнар. 131. Напряжение питания термокожуха 230VAC. Разрешение 1920х1080 (Full HD). Матрица 1/2,8” CMOS. Чувствительность 0,001лк/0,0001лк. Объектив 5-50 мм. АРД. Электромеханический ИК-фильтр. Поддержка ONVIF. Формат сжатия: H.265+, H.265, H.264, MJPEG. Скорость потока до 30 кадров/сек. Одновременная передача двух потоков. 3D-DNR. Диапазон рабочих температур -60° ÷ +50°С. Встроенный приёмопередатчик. Вывод кабеля через взрывобезопасные гермовводы. В комплекте кронштейн крепления на стену и солнцезащитный козырёк. | 90900 | 81810
00-00114194 | ТВК-65-IP-4ГВБ-V550-220VAC-SFP (11272) | Тахион | Взрывозащищенная видеокамера серии "Корунд-ВБ Смарт" с выходом в оптоволоконную сеть. Класс взрывозащиты 1Ex db IIC T6 Gb X / Ex tb IIIC T80°C Db X. Степень защиты IP66/IP68. Габариты, мм: Lнар. 420, øнар. 131. Напряжение питания термокожуха 230VAC. Разрешение 1920х1080 (Full HD). Матрица 1/2,8” CMOS. Чувствительность 0,001лк/0,0001лк. Объектив 5-50 мм. АРД. Электромеханический ИК-фильтр. Поддержка ONVIF. Формат сжатия: H.265+, H.265, H.264, MJPEG. Скорость потока до 30 кадров/сек. Одновременная передача двух потоков. 3D-DNR. Диапазон рабочих температур -60° ÷ +50°С. Съёмный приёмопередатчик (SFP-порт). Вывод кабеля через взрывобезопасные гермовводы. В комплекте кронштейн крепления на стену и солнцезащитный козырёк. | 89200 | 80280
00-00114189 | ТВК-65-IP-4ГВБ-V550-24VDC/AC-MK (11263) | Тахион | Взрывозащищенная видеокамера серии "Корунд-ВБ Смарт" с выходом в оптоволоконную сеть. Класс взрывозащиты 1Ex db IIC T6 Gb X / Ex tb IIIC T80°C Db X. Степень защиты IP66/IP68. Габариты, мм: Lнар. 420, øнар. 131. Напряжение питания термокожуха 24V DC/AC. Разрешение 1920х1080 (Full HD). Матрица 1/2,8” CMOS. Чувствительность 0,001лк/0,0001лк. Объектив 5-50 мм. АРД. Электромеханический ИК-фильтр. Поддержка ONVIF. Формат сжатия: H.265+, H.265, H.264, MJPEG. Скорость потока до 30 кадров/сек. Одновременная передача двух потоков. 3D-DNR. Диапазон рабочих температур -60° ÷ +50°С. Вывод кабеля через взрывобезопасные гермовводы. Встроенный приёмопередатчик. В комплекте кронштейн крепления на стену и солнцезащитный козырёк. | 91400 | 82260
00-00114188 | ТВК-65-IP-4ГВБ-V550-24VDC/AC-SFP (11269) | Тахион | Взрывозащищенная видеокамера серии "Корунд-ВБ Смарт" с выходом в оптоволоконную сеть. Класс взрывозащиты 1Ex db IIC T6 Gb X / Ex tb IIIC T80°C Db X. Степень защиты IP66/IP68. Габариты, мм: Lнар. 420, øнар. 131. Напряжение питания термокожуха 24V DC/AC. Разрешение 1920х1080 (Full HD). Матрица 1/2,8” CMOS. Чувствительность 0,001лк/0,0001лк. Объектив 5-50 мм. АРД. Электромеханический ИК-фильтр. Поддержка ONVIF. Формат сжатия: H.265+, H.265, H.264, MJPEG. Скорость потока до 30 кадров/сек. Одновременная передача двух потоков. 3D-DNR. Диапазон рабочих температур -60° ÷ +50°С. Вывод кабеля через взрывобезопасные гермовводы. Съёмный приёмопередатчик (SFP-порт). В комплекте кронштейн крепления на стену и солнцезащитный козырёк. | 89700 | 80730
00-00114197 | ТВК-65-IP-4ГВБ-М2812-220VAC-MK (11267) | Тахион | Взрывозащищенная видеокамера серии "Корунд-ВБ Смарт" с выходом в оптоволоконную сеть. Класс взрывозащиты 1Ex db IIC T6 Gb X / Ex tb IIIC T80°C Db X. Степень защиты IP66/IP68. Габариты, мм: Lнар. 420, øнар. 131. Напряжение питания термокожуха 230VAC. Разрешение 2304х1296 (3 Мп), 1920х1080 (2 Мп). Матрица 1/2.8” CMOS. Чувствительность 0,0001лк/0,0001лк. Объектив моторизированный 2,8-12мм. Механический ИК-фильтр. Формат сжатия: H.265Al/H.265+ (совместимы с H.265/H.264). Скорость потока до 25 кадров/сек. Одновременная передача двух потоков. 3D-DNR. Поддержка ONVIF. Диапазон рабочих температур -60° ÷ +50°С. Встроенный приёмопередатчик. Вывод кабеля через взрывобезопасные гермовводы. В комплекте солнцезащитный козырек и кронштейн крепления на стену. | 94600 | 85140
00-00114196 | ТВК-65-IP-4ГВБ-М2812-220VAC-SFP (11273) | Тахион | Взрывозащищенная видеокамера серии "Корунд-ВБ Смарт" с выходом в оптоволоконную сеть. Класс взрывозащиты 1Ex db IIC T6 Gb X / Ex tb IIIC T80°C Db X. Степень защиты IP66/IP68. Габариты, мм: Lнар. 420, øнар. 131. Напряжение питания термокожуха 230VAC. Разрешение 2304х1296 (3 Мп), 1920х1080 (2 Мп). Матрица 1/2.8” CMOS. Чувствительность 0,0001лк/0,0001лк. Объектив моторизированный 2,8-12мм. Механический ИК-фильтр. Формат сжатия: H.265Al/H.265+ (совместимы с H.265/H.264). Скорость потока до 25 кадров/сек. Одновременная передача двух потоков. 3D-DNR. Поддержка ONVIF. Диапазон рабочих температур -60° ÷ +50°С. Съёмный приёмопередатчик (SFP-порт). Вывод кабеля через взрывобезопасные гермовводы. В комплекте солнцезащитный козырек и кронштейн крепления на стену. | 92900 | 83610
00-00104425 | ТВК-65-IP-4МВБ-V2812-PoE+ (10143) | Тахион | Компактная всепогодная взрывозащищенная видеокамера серии "Корунд-ВБ Смарт". Разрешение 1920х1080 (Full HD). Матрица 1/3” CMOS. Чувствительность 0,0001лк/0,0001лк. Объектив 2,8-12мм. Механический ИК-фильтр. Формат сжатия: H.265Al/H.265+ (совместимы с H.265/H.264). Скорость потока до 25 кадров/сек. Одновременная передача двух потоков. 3D-DNR. Поддержка ONVIF. Маркировка взрывозащиты 1ExdbIICT6GbX/Ex tbIIICT80°CDbX. Степень защиты IP66/IP68. Диапазон рабочих температур -60° ÷ +50°С. Питание IEEE 802.3af (PoE), IEEE 802.3at (PoE+). В комплекте солнцезащитный козырек и кронштейн крепления на стену. | 82900 | 74610
00-00104428 | ТВК-65-IP-4МВБ-V2812-PoE+-ПИП-20/60 ВБ исп.88 А | Тахион | Компактная всепогодная взрывозащищенная видеокамера серии "Корунд-ВБ Смарт". Разрешение 1920х1080 (Full HD). Матрица 1/3” CMOS. Чувствительность 0,0001лк/0,0001лк. Объектив 2,8-12мм. Механический ИК-фильтр. Предельная дальность с освещенностью 1лк до 30м. Угол освещения 60°. Формат сжатия: H.265Al/H.265+ (совместимы с H.265/H.264). Скорость потока до 25 кадров/сек. Одновременная передача двух потоков. 3D-DNR. Поддержка ONVIF. Маркировка взрывозащиты 1ExdbIICT6GbX/Ex tbIIICT80°CDbX. Степень защиты IP66/IP68. Диапазон рабочих температур -60° ÷ +50°С. Питание IEEE 802.3af (PoE), IEEE 802.3at (PoE+). В комплекте солнцезащитный козырек и кронштейн крепления на стену. | 131600 | 118440
00-00104427 | ТВК-65-IP-4МВБ-V550-PoE+ (10145) | Тахион | Компактная всепогодная взрывозащищенная видеокамера серии "Корунд-ВБ Смарт". Разрешение 1920х1080 (Full HD). Матрица 1/3” CMOS. Чувствительность 0,0001лк/0,0001лк. Объектив 5-50 мм. Механический ИК-фильтр. Формат сжатия: H.265Al/H.265+ (совместимы с H.265/H.264). Скорость потока до 25 кадров/сек. Одновременная передача двух потоков. 3D-DNR. Поддержка ONVIF. Маркировка взрывозащиты 1ExdbIICT6GbX/Ex tbIIICT80°CDbX. Степень защиты IP66/IP68. Диапазон рабочих температур -60° ÷ +50°С. Питание IEEE 802.3af (PoE), IEEE 802.3at (PoE+). Габариты, мм: Lнар. 200, øнар. 96. В комплекте солнцезащитный козырек и кронштейн крепления на стену. | 85200 | 76680
00-00104429 | ТВК-65-IP-4МВБ-V550-PoE+-ПИП-50/20 ВБ исп.88 А | Тахион | Компактная всепогодная взрывозащищенная видеокамера серии "Корунд-ВБ Смарт". Разрешение 1920х1080 (Full HD). Матрица 1/3” CMOS. Чувствительность 0,0001лк/0,0001лк. Объектив 5-50 мм. Механический ИК-фильтр. Предельная дальность с освещенностью 1лк до 70м. Угол освещения 20°. Формат сжатия: H.265Al/H.265+ (совместимы с H.265/H.264). Скорость потока до 25 кадров/сек. Одновременная передача двух потоков. 3D-DNR. Поддержка ONVIF. Маркировка взрывозащиты 1ExdbIICT6GbX/Ex tbIIICT80°CDbX. Степень защиты IP66/IP68. Диапазон рабочих температур -60° ÷ +50°С. Питание IEEE 802.3af (PoE), IEEE 802.3at (PoE+). Габариты, мм: Lнар. 200, øнар. 96. В комплекте солнцезащитный козырек и кронштейн крепления на стену. | 134100 | 120690
00-00104426 | ТВК-65-IP-4МВБ-М2812-PoE+ (10144) | Тахион | Компактная всепогодная взрывозащищенная видеокамера серии "Корунд-ВБ Смарт". Разрешение 2304х1296 (3 Мп), 1920х1080 (2 Мп). Матрица 1/2.8” CMOS. Чувствительность 0,0001лк/0,0001лк. Объектив моторизированный 2,8-12мм. Механический ИК-фильтр. Формат сжатия: H.265Al/H.265+ (совместимы с H.265/H.264). Скорость потока до 25 кадров/сек. Одновременная передача двух потоков. 3D-DNR. Поддержка ONVIF. Маркировка взрывозащиты 1ExdbIICT6GbX/Ex tbIIICT80°CDbX. Степень защиты IP66/IP68. Диапазон рабочих температур -60° ÷ +50°С. Питание IEEE 802.3af (PoE), IEEE 802.3at (PoE+). В комплекте солнцезащитный козырек и кронштейн крепления на стену. | 89000 | 80100
00-00104430 | ТВК-65-IP-4МВБ-М2812-PoE+-ПИП-20/60 ВБ исп.88 А | Тахион | Компактная всепогодная взрывозащищенная видеокамера серии "Корунд-ВБ Смарт". Разрешение 2304х1296 (3 Мп), 1920х1080 (2 Мп). Матрица 1/2.8” CMOS. Чувствительность 0,0001лк/0,0001лк. Объектив моторизированный 2,8-12мм. Механический ИК-фильтр. Предельная дальность с освещенностью 1лк до 30м. Угол освещения 60°. Формат сжатия: H.265Al/H.265+ (совместимы с H.265/H.264). Скорость потока до 25 кадров/сек. Одновременная передача двух потоков. 3D-DNR. Поддержка ONVIF. Маркировка взрывозащиты 1ExdbIICT6GbX/Ex tbIIICT80°CDbX. Степень защиты IP66/IP68. Диапазон рабочих температур -60° ÷ +50°С. Питание IEEE 802.3af (PoE), IEEE 802.3at (PoE+). В комплекте солнцезащитный козырек и кронштейн крепления на стену. | 137700 | 123930
00-00074092 | ТВК-80 IP ВБ (Apix 33ZBox/M3) (11214) | Тахион | IP камера уличная взрывозащищенная. Гермобокс: Видеокамера в гермобоксе ТГБ-4Р с маркировкой взрывозащиты 0ExdsIIBT6X, IP67 . Габариты: Lнар. 420, øнар. 131. Диапазон рабочих температур, °С -60 ÷ +50. Холодный пуск. Напряжение питания: =24В, ~24В. Камера Apix 33ZBox/M3, предназначена для визуального /на экране монитора/ наблюдения охраняемых объектов во взрывоопасных зонах 1и 2 (при классификации по зональному признаку) или взрывоопасных зонах классов В-1, В-1а, В-1г, где возможно образование взрывоопасных смесей категории IIА и IIВ групп Т1÷Т6 в соответствии с главой 7.3 «Правил устройства электроустановок» без какой-либо дополнительной защиты. | Уточняйте у менеджера | Уточняйте у менеджера
00-00074090 | ТВК-80 IP ВБ (Apix Box/E4 (II), 2,8-12) (11212) | Тахион | IP камера уличная взрывозащищенная. Гермобокс: Видеокамера в гермобоксе ТГБ-4Р с маркировкой взрывозащиты 0ExdsIIBT6X, IP67 . Габариты: Lнар. 420, øнар. 131. Диапазон рабочих температур, °С -60 ÷ +50. Холодный пуск. Напряжение питания: =24В, ~24В. Камера Apix Box/E4 (II), 2,8-12мм, предназначена для визуального /на экране монитора/ наблюдения охраняемых объектов во взрывоопасных зонах 1и 2 (при классификации по зональному признаку) или взрывоопасных зонах классов В-1, В-1а, В-1г, где возможно образование взрывоопасных смесей категории IIА и IIВ групп Т1÷Т6 в соответствии с главой 7.3 «Правил устройства электроустановок» без какой-либо дополнительной защиты. | Уточняйте у менеджера | Уточняйте у менеджера
00-00074091 | ТВК-80 IP ВБ (Apix Box/E4 (II), 5-50) (11213) | Тахион | IP камера уличная взрывозащищенная. Гермобокс: Видеокамера в гермобоксе ТГБ-4Р с маркировкой взрывозащиты 0ExdsIIBT6X, IP67 . Габариты: Lнар. 420, øнар. 131. Диапазон рабочих температур, °С -60 ÷ +50. Холодный пуск. Напряжение питания: =24В, ~24В. Камера Apix Box/E4 (II), 5-50мм, предназначена для визуального /на экране монитора/ наблюдения охраняемых объектов во взрывоопасных зонах 1и 2 (при классификации по зональному признаку) или взрывоопасных зонах классов В-1, В-1а, В-1г, где возможно образование взрывоопасных смесей категории IIА и IIВ групп Т1÷Т6 в соответствии с главой 7.3 «Правил устройства электроустановок» без какой-либо дополнительной защиты. | Уточняйте у менеджера | Уточняйте у менеджера
00-00080664 | ТВК-80 IP ВБ (Apix Box/S2 Expert (II), f=4-10) | Тахион | IP камера уличная взрывозащищенная в термокожухе ТГБ-4Г Ex с маркировкой взрывозащиты 1Ex db IIB T6 Gb X / Ex tb IIIC T80°C Db X, IP66/IP68 . Габариты: Lнар. 420, øнар. 131. Диапазон рабочих температур, °С -60 ÷ +50. Холодный пуск. Напряжение питания: =24В, ~24В. Камера Apix Box/S2 Expert (II), f=4-10 мм | Уточняйте у менеджера | Уточняйте у менеджера
00-00074108 | ТВК-80 PoE+ ВБ (Apix 33ZBox/M3) (11192) | Тахион | IP камера уличная взрывозащищенная. Видеокамера в гермобоксе ТГБ-4Г с маркировкой взрывозащиты 1ExdIIBT6X, IP67 . Габариты: Lнар. 420, øнар. 131. Диапазон рабочих температур, °С -45 ÷ +50. Потребляемая мощность 25Вт. Холодный пуск. Питания: PoE+ (802.3at). В комплекте кронштейн крепления на стену. Ввод кабелей через гермовводы. Камера Apix 33ZBox/M3, предназначена для визуального /на экране монитора/ наблюдения охраняемых объектов во взрывоопасных зонах 1и 2 (при классификации по зональному признаку) или взрывоопасных зонах классов В-1, В-1а, В-1г, где возможно образование взрывоопасных смесей категории IIА и IIВ групп Т1÷Т6 в соответствии с главой 7.3 «Правил устройства электроустановок» без какой-либо дополнительной защиты. | Уточняйте у менеджера | Уточняйте у менеджера
00-00074106 | ТВК-80 PoE+ ВБ (Apix Box/E4 (II), 2,8-12) (11193) | Тахион | IP камера уличная взрывозащищенная. Видеокамера в гермобоксе ТГБ-4Г с маркировкой взрывозащиты 1ExdIIBT6X, IP67 . Габариты: Lнар. 420, øнар. 131. Диапазон рабочих температур, °С -45 ÷ +50. Потребляемая мощность 25Вт. Холодный пуск. Питания: PoE+ (802.3at). В комплекте кронштейн крепления на стену. Ввод кабелей через гермовводы. Камера Apix Box/E4 (II), 2,8-12мм, предназначена для визуального /на экране монитора/ наблюдения охраняемых объектов во взрывоопасных зонах 1и 2 (при классификации по зональному признаку) или взрывоопасных зонах классов В-1, В-1а, В-1г, где возможно образование взрывоопасных смесей категории IIА и IIВ групп Т1÷Т6 в соответствии с главой 7.3 «Правил устройства электроустановок» без какой-либо дополнительной защиты. | Уточняйте у менеджера | Уточняйте у менеджера
00-00074107 | ТВК-80 PoE+ ВБ (Apix Box/E4 (II), 5-50) | Тахион | IP камера уличная взрывозащищенная. Видеокамера в гермобоксе ТГБ-4Г с маркировкой взрывозащиты 1ExdIIBT6X, IP67 . Габариты: Lнар. 420, øнар. 131. Диапазон рабочих температур, °С -45 ÷ +50. Потребляемая мощность 25Вт. Холодный пуск. Питания: PoE+ (802.3at). В комплекте кронштейн крепления на стену. Ввод кабелей через гермовводы. Камера Apix Box/E4 (II), 5-50мм, предназначена для визуального /на экране монитора/ наблюдения охраняемых объектов во взрывоопасных зонах 1и 2 (при классификации по зональному признаку) или взрывоопасных зонах классов В-1, В-1а, В-1г, где возможно образование взрывоопасных смесей категории IIА и IIВ групп Т1÷Т6 в соответствии с главой 7.3 «Правил устройства электроустановок» без какой-либо дополнительной защиты. | Уточняйте у менеджера | Уточняйте у менеджера
00-00080662 | ТВК-80 PoE+ ВБ (Apix Box/S2 Expert (II),(11235) | Тахион | IP камера уличная взрывозащищенная в термокожухе ТГБ-4Г Ex с маркировкой взрывозащиты 1Ex db IIB T6 Gb X / Ex tb IIIC T80°C Db X, IP66/IP68. Габариты: Lнар. 420, øнар. 131. Диапазон рабочих температур, °С -45 ÷ +50. Потребляемая мощность 25Вт. Холодный пуск. Питания: PoE+ (802.3at). В комплекте кронштейн крепления на стену. Ввод кабелей через гермовводы. Камера Apix Box/S2 Expert (II), f=3,6-10 мм | Уточняйте у менеджера | Уточняйте у менеджера
00-00090141 | ТВК-80-IP-4ГВБ-V2812-24VDC/AC (11236) | Тахион | IP камера уличная взрывозащищенная в термокожухе ТГБ-4Г Ex IIC. Класс взрывозащиты 1Ex db IIC T6 Gb X / Ex tb IIIC T80°C Db X. Степень защиты IP66/IP68. Рабочий объем 70х70х215 мм. Габариты, мм: Lнар. 420, øнар. 131. Напряжение питания термокожуха 24V DC/AC. Напряжение питания видеокамеры 12VDC. Мощность обогрева 25/17 Вт. Диапазон рабочих температур -60°С/-40°С ÷ +50°C. Холодный пуск. Максимальная потребляемая мощность 45/37 Вт. В комплекте настенный кронштейн, солнцезащитный козырёк. Камера Apix Box/E4 (II), разрешение 2592х1520 (4 Мр); чувствительность 0,1 лк (цвет)/0,01 лк (ч/б); объектив 2,8-12 мм. | 106800 | 96120
00-00090154 | ТВК-80-IP-4ГВБ-V2812-PoE+ (11249) | Тахион | IP камера уличная взрывозащищенная в термокожухе ТГБ-4Г Ex IIC. Класс взрывозащиты 1Ex db IIC T6 Gb X / Ex tb IIIC T80°C Db X. Степень защиты IP66/IP68. Рабочий объем 70х70х215 мм. Габариты, мм: Lнар. 420, øнар. 131. Питание термокожуха по стандартам: IEEE 802.3at (PoE+) (30Вт), Passive PoE 48…56V (30Вт). Питание видеокамеры по стандарту IEEE 802.3af (PoE). Мощность обогрева до хол. запуска/после хол. запуска 22/15 Вт. Диапазон рабочих температур -60° ÷ +50°C. Холодный пуск. Максимальная потребляемая мощность (включая IP-видеокамеру) 25 Вт. В комплекте настенный кронштейн, солнцезащитный козырёк. Камера Apix Box/E4 (II), разрешение 2592х1520 (4 Мр); чувствительность 0,1 лк (цвет)/0,01 лк (ч/б); объектив 2,8-12 мм. | 116000 | 104400
00-00090142 | ТВК-80-IP-4ГВБ-V550-24VDC/AC (11237) | Тахион | IP камера уличная взрывозащищенная в термокожухе ТГБ-4Г Ex IIC. Класс взрывозащиты 1Ex db IIC T6 Gb X / Ex tb IIIC T80°C Db X. Степень защиты IP66/IP68. Рабочий объем 70х70х215 мм. Габариты, мм: Lнар. 420, øнар. 131. Напряжение питания термокожуха 24V DC/AC. Напряжение питания видеокамеры 12VDC. Мощность обогрева 25/17 Вт. Диапазон рабочих температур -60°С/-40°С ÷ +50°C. Холодный пуск. Максимальная потребляемая мощность 45/37 Вт. В комплекте настенный кронштейн, солнцезащитный козырёк. Камера Apix Box/E4 (II), разрешение 2592х1520 (4 Мр); чувствительность 0,1 лк (цвет)/0,01 лк (ч/б); объектив 5-50 мм. | 108600 | 97740
00-00090155 | ТВК-80-IP-4ГВБ-V550-PoE+ (11250) | Тахион | IP камера уличная взрывозащищенная в термокожухе ТГБ-4Г Ex IIC. Класс взрывозащиты 1Ex db IIC T6 Gb X / Ex tb IIIC T80°C Db X. Степень защиты IP66/IP68. Рабочий объем 70х70х215 мм. Габариты, мм: Lнар. 420, øнар. 131. Питание термокожуха по стандартам: IEEE 802.3at (PoE+) (30Вт), Passive PoE 48…56V (30Вт). Питание видеокамеры по стандарту IEEE 802.3af (PoE). Мощность обогрева до хол. запуска/после хол. запуска 22/15 Вт. Диапазон рабочих температур -60° ÷ +50°C. Холодный пуск. Максимальная потребляемая мощность (включая IP-видеокамеру) 25 Вт. В комплекте настенный кронштейн, солнцезащитный козырёк. Камера Apix Box/E4 (II), разрешение 2592х1520 (4 Мр); чувствительность 0,1 лк (цвет)/0,01 лк (ч/б); объектив 5-50 мм. | 117800 | 106020
00-00090167 | ТВК-80-IP-8Г-V2812-24VDC/AC Ex (13191) | Тахион | IP камера уличная взрывозащищенная в термокожухе взрывозащищенном ТГБ-8Г Ex IIC из нержавеющей кислотостойкой аустенитной стали (12Х18Н10Т). Класс взрывозащиты РВ Ех db I Mb X / 1Ех db IIC Т6 Gb Х / Ех tb IIIC Т80°C Db Х. Степень защиты IP66/IP68. Рабочий объем 70х70х215 мм. Габариты, мм: Lнар. 420, øнар. 133. Напряжение питания термокожуха 24V DC/AC. Напряжение питания видеокамеры 12VDC. Мощность обогрева 25/17 Вт. Диапазон рабочих температур -60°С/-40°С ÷ +50°C. Холодный пуск. Максимальная потребляемая мощность (включая видеокамеру) 45/37 Вт. В комплекте настенный кронштейн, солнцезащитный козырёк. Камера Apix Box/E4 (II), разрешение 2592х1520 (4 Мр); чувствительность 0,1 лк (цвет)/0,01 лк (ч/б); объектив 2,8-12 мм. | 260900 | 234810
00-00090180 | ТВК-80-IP-8Г-V2812-PoE+ Ex (13204) | Тахион | IP камера уличная взрывозащищенная в термокожухе взрывозащищенном ТГБ-8Г Ex IIC из нержавеющей кислотостойкой аустенитной стали (12Х18Н10Т). Класс взрывозащиты РВ Ех db I Mb X / 1Ех db IIC Т6 Gb Х / Ех tb IIIC Т80°C Db Х. Степень защиты IP66/IP68. Рабочий объем 70х70х215 мм. Габариты, мм: Lнар. 420, øнар. 133. Питание термокожуха по стандартам: IEEE 802.3at (PoE+) (30Вт), Passive PoE 48…56V (30Вт). Питание видеокамеры по стандарту IEEE 802.3af (PoE). Мощность обогрева до хол. запуска/после хол. запуска 22/15 Вт. Диапазон рабочих температур -60° ÷ +50°C. Холодный пуск. Максимальная потребляемая мощность (включая IP-видеокамеру) 25 Вт. В комплекте настенный кронштейн, солнцезащитный козырёк. Камера Apix Box/E4 (II), разрешение 2592х1520 (4 Мр); чувствительность 0,1 лк (цвет)/0,01 лк (ч/б); объектив 2,8-12 мм. | 271800 | 244620
00-00090168 | ТВК-80-IP-8Г-V550-24VDC/AC Ex (13192) | Тахион | IP камера уличная взрывозащищенная в термокожухе взрывозащищенном ТГБ-8Г Ex IIC из нержавеющей кислотостойкой аустенитной стали (12Х18Н10Т). Класс взрывозащиты РВ Ех db I Mb X / 1Ех db IIC Т6 Gb Х / Ех tb IIIC Т80°C Db Х. Степень защиты IP66/IP68. Рабочий объем 70х70х215 мм. Габариты, мм: Lнар. 420, øнар. 133. Напряжение питания термокожуха 24V DC/AC. Напряжение питания видеокамеры 12VDC. Мощность обогрева 25/17 Вт. Диапазон рабочих температур -60°С/-40°С ÷ +50°C. Холодный пуск. Максимальная потребляемая мощность (включая видеокамеру) 45/37 Вт. В комплекте настенный кронштейн, солнцезащитный козырёк. Камера Apix Box/E4 (II), разрешение 2592х1520 (4 Мр); чувствительность 0,1 лк (цвет)/0,01 лк (ч/б); объектив 5-50 мм. | 263000 | 236700
00-00090181 | ТВК-80-IP-8Г-V550-PoE+ Ex (13205) | Тахион | IP камера уличная взрывозащищенная в термокожухе взрывозащищенном ТГБ-8Г Ex IIC из нержавеющей кислотостойкой аустенитной стали (12Х18Н10Т). Класс взрывозащиты РВ Ех db I Mb X / 1Ех db IIC Т6 Gb Х / Ех tb IIIC Т80°C Db Х. Степень защиты IP66/IP68. Рабочий объем 70х70х215 мм. Габариты, мм: Lнар. 420, øнар. 133. Питание термокожуха по стандартам: IEEE 802.3at (PoE+) (30Вт), Passive PoE 48…56V (30Вт). Питание видеокамеры по стандарту IEEE 802.3af (PoE). Мощность обогрева до хол. запуска/после хол. запуска 22/15 Вт. Диапазон рабочих температур -60° ÷ +50°C. Холодный пуск. Максимальная потребляемая мощность (включая IP-видеокамеру) 25 Вт. В комплекте настенный кронштейн, солнцезащитный козырёк. Камера Apix Box/E4 (II), разрешение 2592х1520 (4 Мр); чувствительность 0,1 лк (цвет)/0,01 лк (ч/б); объектив 5-50 мм. | 273800 | 246420
00-00090143 | ТВК-81-IP-4ГВБ-V410-24VDC/AC (11238) | Тахион | IP камера уличная взрывозащищенная в термокожухе ТГБ-4Г Ex IIC. Класс взрывозащиты 1Ex db IIC T6 Gb X / Ex tb IIIC T80°C Db X. Степень защиты IP66/IP68. Рабочий объем 70х70х215 мм. Габариты, мм: Lнар. 420, øнар. 131. Напряжение питания термокожуха 24V DC/AC. Напряжение питания видеокамеры 12VDC. Мощность обогрева 25/17 Вт. Диапазон рабочих температур -60°С/-40°С ÷ +50°C. Холодный пуск. Максимальная потребляемая мощность 45/37 Вт. В комплекте настенный кронштейн, солнцезащитный козырёк. Камера Apix Box/S2 Expert (II), разрешение 1920х1080 (2 Мр); чувствительность 0,002 лк (цвет)/0,0002 лк (ч/б); объектив 4-10 мм. | 156500 | 140850
00-00090156 | ТВК-81-IP-4ГВБ-V410-PoE+ (11251) | Тахион | IP камера уличная взрывозащищенная в термокожухе ТГБ-4Г Ex IIC. Класс взрывозащиты 1Ex db IIC T6 Gb X / Ex tb IIIC T80°C Db X. Степень защиты IP66/IP68. Рабочий объем 70х70х215 мм. Габариты, мм: Lнар. 420, øнар. 131. Питание термокожуха по стандартам: IEEE 802.3at (PoE+) (30Вт), Passive PoE 48…56V (30Вт). Питание видеокамеры по стандарту IEEE 802.3af (PoE). Мощность обогрева до хол. запуска/после хол. запуска 22/15 Вт. Диапазон рабочих температур -60° ÷ +50°C. Холодный пуск. Максимальная потребляемая мощность (включая IP-видеокамеру) 25 Вт. В комплекте настенный кронштейн, солнцезащитный козырёк. Камера Apix Box/S2 Expert (II), разрешение 1920х1080 (2 Мр); чувствительность 0,002 лк (цвет)/0,0002 лк (ч/б); объектив 4-10 мм. | 165700 | 149130
00-00090169 | ТВК-81-IP-8Г-V410-24VDC/AC Ex (13193) | Тахион | IP камера уличная взрывозащищенная в термокожухе взрывозащищенном ТГБ-8Г Ex IIC из нержавеющей кислотостойкой аустенитной стали (12Х18Н10Т). Класс взрывозащиты РВ Ех db I Mb X / 1Ех db IIC Т6 Gb Х / Ех tb IIIC Т80°C Db Х. Степень защиты IP66/IP68. Рабочий объем 70х70х215 мм. Габариты, мм: Lнар. 420, øнар. 133. Напряжение питания термокожуха 24V DC/AC. Напряжение питания видеокамеры 12VDC. Мощность обогрева 25/17 Вт. Диапазон рабочих температур -60°С/-40°С ÷ +50°C. Холодный пуск. Максимальная потребляемая мощность (включая видеокамеру) 45/37 Вт. В комплекте настенный кронштейн, солнцезащитный козырёк. Камера Apix Box/S2 Expert (II), разрешение 1920х1080 (2 Мр); чувствительность 0,002 лк (цвет)/0,0002 лк (ч/б); объектив 4-10 мм. | 315600 | 284040
00-00090182 | ТВК-81-IP-8Г-V410-PoE+ Ex (13206) | Тахион | IP камера уличная взрывозащищенная в термокожухе взрывозащищенном ТГБ-8Г Ex IIC из нержавеющей кислотостойкой аустенитной стали (12Х18Н10Т). Класс взрывозащиты РВ Ех db I Mb X / 1Ех db IIC Т6 Gb Х / Ех tb IIIC Т80°C Db Х. Степень защиты IP66/IP68. Рабочий объем 70х70х215 мм. Габариты, мм: Lнар. 420, øнар. 133. Питание термокожуха по стандартам: IEEE 802.3at (PoE+) (30Вт), Passive PoE 48…56V (30Вт). Питание видеокамеры по стандарту IEEE 802.3af (PoE). Мощность обогрева до хол. запуска/после хол. запуска 22/15 Вт. Диапазон рабочих температур -60° ÷ +50°C. Холодный пуск. Максимальная потребляемая мощность (включая IP-видеокамеру) 25 Вт. В комплекте настенный кронштейн, солнцезащитный козырёк. Камера Apix Box/S2 Expert (II), разрешение 1920х1080 (2 Мр); чувствительность 0,002 лк (цвет)/0,0002 лк (ч/б); объектив 4-10 мм. | 326500 | 293850
00-00079431 | ТВК-82 IP ВБ (CNE-451 00, 2,8-12)(11230) | Тахион | IP камера уличная взрывозащищенная в термокожухе ТГБ-4Г Ex с маркировкой взрывозащиты 1Ex db IIB T6 Gb X / Ex tb IIIC T80°C Db X, IP66/IP68. Габариты: Lнар. 420, øнар. 131. Диапазон рабочих температур, °С -60 ÷ +50. Холодный пуск. Напряжение питания: =24В, ~24В. Камера CNE-451 00, f=2,8-12 мм | Уточняйте у менеджера | Уточняйте у менеджера
00-00079432 | ТВК-82 IP ВБ (CNE-451 00, 5-50) (11231) | Тахион | IP камера уличная взрывозащищенная в термокожухе ТГБ-4Г Ex с маркировкой взрывозащиты 1Ex db IIB T6 Gb X / Ex tb IIIC T80°C Db X, IP66/IP68. Габариты: Lнар. 420, øнар. 131. Диапазон рабочих температур, °С -60 ÷ +50. Холодный пуск. Напряжение питания: =24В, ~24В. Камера CNE-451 00, f=5-50 мм | Уточняйте у менеджера | Уточняйте у менеджера
00-00079433 | ТВК-82 PoE+ ВБ (CNE-451 00, 2,8-12) (11232) | Тахион | IP камера уличная взрывозащищенная в термокожухе ТГБ-4Г Ex с маркировкой взрывозащиты 1Ex db IIB T6 Gb X / Ex tb IIIC T80°C Db X, IP66/IP68.Габариты: Lнар. 420, øнар. 131. Диапазон рабочих температур, °С -45 ÷ +50. Потребляемая мощность 25Вт. Холодный пуск. Питания: PoE+ (802.3at). В комплекте кронштейн крепления на стену. Ввод кабелей через гермовводы. Камера CNE-451 00, f=2,8-12 мм | Уточняйте у менеджера | Уточняйте у менеджера
00-00079434 | ТВК-82 PoE+ ВБ (CNE-451 00, 5-50) (11233) | Тахион | IP камера уличная взрывозащищенная в термокожухе ТГБ-4Г Ex с маркировкой взрывозащиты 1Ex db IIB T6 Gb X / Ex tb IIIC T80°C Db X, IP66/IP68. Габариты: Lнар. 420, øнар. 131. Диапазон рабочих температур, °С -45 ÷ +50. Потребляемая мощность 25Вт. Холодный пуск. Питания: PoE+ (802.3at). В комплекте кронштейн крепления на стену. Ввод кабелей через гермовводы. Камера CNE-451 00, f=5-50 мм | Уточняйте у менеджера | Уточняйте у менеджера
00-00074095 | ТВК-83 IP ВБ (XNB-6000, 2,8-12) (11108) | Тахион | IP камера уличная взрывозащищенная. Гермобокс: Видеокамера в гермобоксе ТГБ-4Р с маркировкой взрывозащиты 0ExdsIIBT6X, IP67 . Габариты: Lнар. 420, øнар. 131. Диапазон рабочих температур, °С -60 ÷ +50. Холодный пуск. Напряжение питания: =24В, ~24В. Камера XNB-6000, 2,8-12мм, предназначена для визуального /на экране монитора/ наблюдения охраняемых объектов во взрывоопасных зонах 1и 2 (при классификации по зональному признаку) или взрывоопасных зонах классов В-1, В-1а, В-1г, где возможно образование взрывоопасных смесей категории IIА и IIВ групп Т1÷Т6 в соответствии с главой 7.3 «Правил устройства электроустановок» без какой-либо дополнительной защиты. | Уточняйте у менеджера | Уточняйте у менеджера
00-00074096 | ТВК-83 IP ВБ (XNB-8000, 4-10) (11110) | Тахион | IP камера уличная взрывозащищенная. Гермобокс: Видеокамера в гермобоксе ТГБ-4Р с маркировкой взрывозащиты 0ExdsIIBT6X, IP67 . Габариты: Lнар. 420, øнар. 131. Диапазон рабочих температур, °С -60 ÷ +50. Холодный пуск. Напряжение питания: =24В, ~24В. Камера XNB-8000, 4-10мм, предназначена для визуального /на экране монитора/ наблюдения охраняемых объектов во взрывоопасных зонах 1и 2 (при классификации по зональному признаку) или взрывоопасных зонах классов В-1, В-1а, В-1г, где возможно образование взрывоопасных смесей категории IIА и IIВ групп Т1÷Т6 в соответствии с главой 7.3 «Правил устройства электроустановок» без какой-либо дополнительной защиты. | Уточняйте у менеджера | Уточняйте у менеджера
00-00074111 | ТВК-83 PoE+ ВБ (XNB-6000, 2,8-12) (11198) | Тахион | IP камера уличная взрывозащищенная. Видеокамера в гермобоксе ТГБ-4Г с маркировкой взрывозащиты 1ExdIIBT6X, IP67 . Габариты: Lнар. 420, øнар. 131. Диапазон рабочих температур, °С -45 ÷ +50. Потребляемая мощность 25Вт. Холодный пуск. Питания: PoE+ (802.3at). В комплекте кронштейн крепления на стену. Ввод кабелей через гермовводы. Камера XNB-6000, 2,8-12мм, предназначена для визуального /на экране монитора/ наблюдения охраняемых объектов во взрывоопасных зонах 1и 2 (при классификации по зональному признаку) или взрывоопасных зонах классов В-1, В-1а, В-1г, где возможно образование взрывоопасных смесей категории IIА и IIВ групп Т1÷Т6 в соответствии с главой 7.3 «Правил устройства электроустановок» без какой-либо дополнительной защиты. | Уточняйте у менеджера | Уточняйте у менеджера
00-00074112 | ТВК-83 PoE+ ВБ (XNB-8000, 4-10) (11199) | Тахион | IP камера уличная взрывозащищенная. Видеокамера в гермобоксе ТГБ-4Г с маркировкой взрывозащиты 1ExdIIBT6X, IP67 . Габариты: Lнар. 420, øнар. 131. Диапазон рабочих температур, °С -45 ÷ +50. Потребляемая мощность 25Вт. Холодный пуск. Питания: PoE+ (802.3at). В комплекте кронштейн крепления на стену. Ввод кабелей через гермовводы. Камера XNB-8000, 4-10мм, предназначена для визуального /на экране монитора/ наблюдения охраняемых объектов во взрывоопасных зонах 1и 2 (при классификации по зональному признаку) или взрывоопасных зонах классов В-1, В-1а, В-1г, где возможно образование взрывоопасных смесей категории IIА и IIВ групп Т1÷Т6 в соответствии с главой 7.3 «Правил устройства электроустановок» без какой-либо дополнительной защиты. | Уточняйте у менеджера | Уточняйте у менеджера
00-00114198 | ТВК-83-IP-4ГВБ-V2812-24VDC/AC (11274) | Тахион | Видеокамера в термокожухе ТГБ-4Г Ex IIC. Класс взрывозащиты 1Ex db IIC T6 Gb X / Ex tb IIIC T80°C Db X. Степень защиты IP66/IP68. Рабочий объем 70х70х215 мм. Габариты, мм: Lнар. 420, øнар. 131. Напряжение питания термокожуха 24V DC/AC. Напряжение питания видеокамеры 12VDC. Мощность обогрева 25/17 Вт. Диапазон рабочих температур -60°С/-40°С ÷ +50°C. Холодный пуск. Максимальная потребляемая мощность 45/37 Вт. В комплекте настенный кронштейн, солнцезащитный козырёк. Камера Apix Box/M5 Expert, разрешение 2720х1976 (5 Мр); чувствительность 0,01 лк (цвет)/0,02 лк (ч/б); объектив 2,8-12 мм. | 146000 | 131400
00-00114201 | ТВК-83-IP-4ГВБ-V2812-PoE+ (11277) | Тахион | Видеокамера в термокожухе ТГБ-4Г Ex IIC. Класс взрывозащиты 1Ex db IIC T6 Gb X / Ex tb IIIC T80°C Db X. Степень защиты IP66/IP68. Рабочий объем 70х70х215 мм. Габариты, мм: Lнар. 420, øнар. 131. Питание термокожуха по стандартам: IEEE 802.3at (PoE+) (30Вт), Passive PoE 48…56V (30Вт). Питание видеокамеры по стандарту IEEE 802.3af (PoE). Мощность обогрева до хол. запуска/после хол. запуска 22/15 Вт. Диапазон рабочих температур -60° ÷ +50°C. Холодный пуск. Максимальная потребляемая мощность (включая IP-видеокамеру) 25 Вт. В комплекте настенный кронштейн, солнцезащитный козырёк. Камера Apix Box/M5 Expert, разрешение 2720х1976 (5 Мр); чувствительность 0,01 лк (цвет)/0,02 лк (ч/б); объектив 2,8-12 мм. | 155200 | 139680
00-00114199 | ТВК-83-IP-4ГВБ-V550-24VDC/AC (11275) | Тахион | Видеокамера в термокожухе ТГБ-4Г Ex IIC. Класс взрывозащиты 1Ex db IIC T6 Gb X / Ex tb IIIC T80°C Db X. Степень защиты IP66/IP68. Рабочий объем 70х70х215 мм. Габариты, мм: Lнар. 420, øнар. 131. Напряжение питания термокожуха 24V DC/AC. Напряжение питания видеокамеры 12VDC. Мощность обогрева 25/17 Вт. Диапазон рабочих температур -60°С/-40°С ÷ +50°C. Холодный пуск. Максимальная потребляемая мощность 45/37 Вт. В комплекте настенный кронштейн, солнцезащитный козырёк. Камера Apix Box/M5 Expert, разрешение 2720х1976 (5 Мр); чувствительность 0,01 лк (цвет)/0,02 лк (ч/б); объектив 5-50 мм. | 147900 | 133110
00-00114202 | ТВК-83-IP-4ГВБ-V550-PoE+ (11278) | Тахион | Видеокамера в термокожухе ТГБ-4Г Ex IIC. Класс взрывозащиты 1Ex db IIC T6 Gb X / Ex tb IIIC T80°C Db X. Степень защиты IP66/IP68. Рабочий объем 70х70х215 мм. Габариты, мм: Lнар. 420, øнар. 131. Питание термокожуха по стандартам: IEEE 802.3at (PoE+) (30Вт), Passive PoE 48…56V (30Вт). Питание видеокамеры по стандарту IEEE 802.3af (PoE). Мощность обогрева до хол. запуска/после хол. запуска 22/15 Вт. Диапазон рабочих температур -60° ÷ +50°C. Холодный пуск. Максимальная потребляемая мощность (включая IP-видеокамеру) 25 Вт. В комплекте настенный кронштейн, солнцезащитный козырёк. Камера Apix Box/M5 Expert, разрешение 2720х1976 (5 Мр); чувствительность 0,01 лк (цвет)/0,02 лк (ч/б); объектив 5-50 мм. | 157100 | 141390
00-00114204 | ТВК-83-IP-8Г-V2812-24VDC/AC Ex (13217) | Тахион | Видеокамера в термокожухе взрывозащищенном ТГБ-8Г Ex IIC из нержавеющей кислотостойкой аустенитной стали (12Х18Н10Т). Класс взрывозащиты РВ Ех db I Mb X / 1Ех db IIC Т6 Gb Х / Ех tb IIIC Т80°C Db Х. Степень защиты IP66/IP68. Рабочий объем 70х70х215 мм. Габариты, мм: Lнар. 420, øнар. 133. Напряжение питания термокожуха 24V DC/AC. Напряжение питания видеокамеры 12VDC. Мощность обогрева 25/17 Вт. Диапазон рабочих температур -60°С/-40°С ÷ +50°C. Холодный пуск. Максимальная потребляемая мощность (включая видеокамеру) 45/37 Вт. В комплекте настенный кронштейн, солнцезащитный козырёк. Камера Apix Box/M5 Expert, разрешение 2720х1976 (5 Мр); чувствительность 0,01 лк (цвет)/0,02 лк (ч/б); объектив 2,8-12 мм. | 304200 | 273780
00-00114207 | ТВК-83-IP-8Г-V2812-PoE+ Ex (13220) | Тахион | Видеокамера в термокожухе взрывозащищенном ТГБ-8Г Ex IIC из нержавеющей кислотостойкой аустенитной стали (12Х18Н10Т). Класс взрывозащиты РВ Ех db I Mb X / 1Ех db IIC Т6 Gb Х / Ех tb IIIC Т80°C Db Х. Степень защиты IP66/IP68. Рабочий объем 70х70х215 мм. Габариты, мм: Lнар. 420, øнар. 133. Питание термокожуха по стандартам: IEEE 802.3at (PoE+) (30Вт), Passive PoE 48…56V (30Вт). Питание видеокамеры по стандарту IEEE 802.3af (PoE). Мощность обогрева до хол. запуска/после хол. запуска 22/15 Вт. Диапазон рабочих температур -60° ÷ +50°C. Холодный пуск. Максимальная потребляемая мощность (включая IP-видеокамеру) 25 Вт. В комплекте настенный кронштейн, солнцезащитный козырёк. Камера Apix Box/M5 Expert, разрешение 2720х1976 (5 Мр); чувствительность 0,01 лк (цвет)/0,02 лк (ч/б); объектив 2,8-12 мм. | 314900 | 283410
00-00114205 | ТВК-83-IP-8Г-V550-24VDC/AC Ex (13218) | Тахион | Видеокамера в термокожухе взрывозащищенном ТГБ-8Г Ex IIC из нержавеющей кислотостойкой аустенитной стали (12Х18Н10Т). Класс взрывозащиты РВ Ех db I Mb X / 1Ех db IIC Т6 Gb Х / Ех tb IIIC Т80°C Db Х. Степень защиты IP66/IP68. Рабочий объем 70х70х215 мм. Габариты, мм: Lнар. 420, øнар. 133. Напряжение питания термокожуха 24V DC/AC. Напряжение питания видеокамеры 12VDC. Мощность обогрева 25/17 Вт. Диапазон рабочих температур -60°С/-40°С ÷ +50°C. Холодный пуск. Максимальная потребляемая мощность (включая видеокамеру) 45/37 Вт. В комплекте настенный кронштейн, солнцезащитный козырёк. Камера Apix Box/M5 Expert, разрешение 2720х1976 (5 Мр); чувствительность 0,01 лк (цвет)/0,02 лк (ч/б); объектив 5-50 мм. | 306100 | 275490
00-00114208 | ТВК-83-IP-8Г-V550-PoE+ Ex (13221) | Тахион | Видеокамера в термокожухе взрывозащищенном ТГБ-8Г Ex IIC из нержавеющей кислотостойкой аустенитной стали (12Х18Н10Т). Класс взрывозащиты РВ Ех db I Mb X / 1Ех db IIC Т6 Gb Х / Ех tb IIIC Т80°C Db Х. Степень защиты IP66/IP68. Рабочий объем 70х70х215 мм. Габариты, мм: Lнар. 420, øнар. 133. Питание термокожуха по стандартам: IEEE 802.3at (PoE+) (30Вт), Passive PoE 48…56V (30Вт). Питание видеокамеры по стандарту IEEE 802.3af (PoE). Мощность обогрева до хол. запуска/после хол. запуска 22/15 Вт. Диапазон рабочих температур -60° ÷ +50°C. Холодный пуск. Максимальная потребляемая мощность (включая IP-видеокамеру) 25 Вт. В комплекте настенный кронштейн, солнцезащитный козырёк. Камера Apix Box/M5 Expert, разрешение 2720х1976 (5 Мр); чувствительность 0,01 лк (цвет)/0,02 лк (ч/б); объектив 5-50 мм. | 317000 | 285300
00-00074097 | ТВК-85 IP ВБ (BHZ-1030 IP) | Тахион | IP камера уличная взрывозащищенная. Гермобокс: Видеокамера в гермобоксе ТГБ-4Р с маркировкой взрывозащиты 0ExdsIIBT6X, IP67 . Габариты: Lнар. 420, øнар. 131. Диапазон рабочих температур, °С -60 ÷ +50. Холодный пуск. Напряжение питания: =24В, ~24В. Камера BHZ-1030 IP, предназначена для визуального /на экране монитора/ наблюдения охраняемых объектов во взрывоопасных зонах 1и 2 (при классификации по зональному признаку) или взрывоопасных зонах классов В-1, В-1а, В-1г, где возможно образование взрывоопасных смесей категории IIА и IIВ групп Т1÷Т6 в соответствии с главой 7.3 «Правил устройства электроустановок» без какой-либо дополнительной защиты. | Уточняйте у менеджера | Уточняйте у менеджера
00-00074113 | ТВК-85 PoE+ ВБ (BHZ-1030 IP) | Тахион | IP камера уличная взрывозащищенная. Видеокамера в гермобоксе ТГБ-4Г с маркировкой взрывозащиты 1ExdIIBT6X, IP67 . Габариты: Lнар. 420, øнар. 131. Диапазон рабочих температур, °С -45 ÷ +50. Потребляемая мощность 25Вт. Холодный пуск. Питания: PoE+ (802.3at). В комплекте кронштейн крепления на стену. Ввод кабелей через гермовводы. Камера BHZ-1030 IP, предназначена для визуального /на экране монитора/ наблюдения охраняемых объектов во взрывоопасных зонах 1и 2 (при классификации по зональному признаку) или взрывоопасных зонах классов В-1, В-1а, В-1г, где возможно образование взрывоопасных смесей категории IIА и IIВ групп Т1÷Т6 в соответствии с главой 7.3 «Правил устройства электроустановок» без какой-либо дополнительной защиты. | Уточняйте у менеджера | Уточняйте у менеджера
00-00090144 | ТВК-86-IP-4ГВБ-Z33-24VDC/AC (11239) | Тахион | IP камера уличная взрывозащищенная в термокожухе ТГБ-4Г Ex IIC. Класс взрывозащиты 1Ex db IIC T6 Gb X / Ex tb IIIC T80°C Db X. Степень защиты IP66/IP68. Рабочий объем 70х70х215 мм. Габариты, мм: Lнар. 420, øнар. 131. Напряжение питания термокожуха 24V DC/AC. Напряжение питания видеокамеры 12VDC. Мощность обогрева 25/17 Вт. Диапазон рабочих температур -60°С/-40°С ÷ +50°C. Холодный пуск. Максимальная потребляемая мощность 45/37 Вт. В комплекте настенный кронштейн, солнцезащитный козырёк. Камера Apix 33ZBox/M3, разрешение 2065х1553 (3 Мр); чувствительность 0,04 лк (цвет)/0,002 лк (ч/б); 33xZoom (4,5-152 мм), автофокусировка. | Уточняйте у менеджера | Уточняйте у менеджера
00-00090157 | ТВК-86-IP-4ГВБ-Z33-PoE+ (11252) | Тахион | IP камера уличная взрывозащищенная в термокожухе ТГБ-4Г Ex IIC. Класс взрывозащиты 1Ex db IIC T6 Gb X / Ex tb IIIC T80°C Db X. Степень защиты IP66/IP68. Рабочий объем 70х70х215 мм. Габариты, мм: Lнар. 420, øнар. 131. Питание термокожуха по стандартам: IEEE 802.3at (PoE+) (30Вт), Passive PoE 48…56V (30Вт). Питание видеокамеры по стандарту IEEE 802.3af (PoE). Мощность обогрева до хол. запуска/после хол. запуска 22/15 Вт. Диапазон рабочих температур -60° ÷ +50°C. Холодный пуск. Максимальная потребляемая мощность (включая IP-видеокамеру) 25 Вт. В комплекте настенный кронштейн, солнцезащитный козырёк. Камера Apix 33ZBox/M3, разрешение 2065х1553 (3 Мр); чувствительность 0,04 лк (цвет)/0,002 лк (ч/б); 33xZoom (4,5-152 мм), автофокусировка. | Уточняйте у менеджера | Уточняйте у менеджера
00-00090170 | ТВК-86-IP-8Г-Z33-24VDC/AC Ex (13194) | Тахион | IP камера уличная взрывозащищенная в термокожухе взрывозащищенном ТГБ-8Г Ex IIC из нержавеющей кислотостойкой аустенитной стали (12Х18Н10Т). Класс взрывозащиты РВ Ех db I Mb X / 1Ех db IIC Т6 Gb Х / Ех tb IIIC Т80°C Db Х. Степень защиты IP66/IP68. Рабочий объем 70х70х215 мм. Габариты, мм: Lнар. 420, øнар. 133. Напряжение питания термокожуха 24V DC/AC. Напряжение питания видеокамеры 12VDC. Мощность обогрева 25/17 Вт. Диапазон рабочих температур -60°С/-40°С ÷ +50°C. Холодный пуск. Максимальная потребляемая мощность (включая видеокамеру) 45/37 Вт. В комплекте настенный кронштейн, солнцезащитный козырёк. Камера Apix 33ZBox/M3, разрешение 2065х1553 (3 Мр); чувствительность 0,04 лк (цвет)/0,002 лк (ч/б); 33xZoom (4,5-152 мм), автофокусировка. | Уточняйте у менеджера | Уточняйте у менеджера
00-00090183 | ТВК-86-IP-8Г-Z33-PoE+ Ex (13207) | Тахион | IP камера уличная взрывозащищенная в термокожухе взрывозащищенном ТГБ-8Г Ex IIC из нержавеющей кислотостойкой аустенитной стали (12Х18Н10Т). Класс взрывозащиты РВ Ех db I Mb X / 1Ех db IIC Т6 Gb Х / Ех tb IIIC Т80°C Db Х. Степень защиты IP66/IP68. Рабочий объем 70х70х215 мм. Габариты, мм: Lнар. 420, øнар. 133. Питание термокожуха по стандартам: IEEE 802.3at (PoE+) (30Вт), Passive PoE 48…56V (30Вт). Питание видеокамеры по стандарту IEEE 802.3af (PoE). Мощность обогрева до хол. запуска/после хол. запуска 22/15 Вт. Диапазон рабочих температур -60° ÷ +50°C. Холодный пуск. Максимальная потребляемая мощность (включая IP-видеокамеру) 25 Вт. В комплекте настенный кронштейн, солнцезащитный козырёк. Камера Apix 33ZBox/M3, разрешение 2065х1553 (3 Мр); чувствительность 0,04 лк (цвет)/0,002 лк (ч/б); 33xZoom (4,5-152 мм), автофокусировка. | Уточняйте у менеджера | Уточняйте у менеджера
00-00074100 | ТВК-87 IP ВБ (DC-B1203X, 2,8-12) (11123) | Тахион | IP камера уличная взрывозащищенная. Гермобокс: Видеокамера в гермобоксе ТГБ-4Р с маркировкой взрывозащиты 0ExdsIIBT6X, IP67 . Габариты: Lнар. 420, øнар. 131. Диапазон рабочих температур, °С -60 ÷ +50. Холодный пуск. Напряжение питания: =24В, ~24В. Камера DC-B1203X, 2,8-12, предназначена для визуального /на экране монитора/ наблюдения охраняемых объектов во взрывоопасных зонах 1и 2 (при классификации по зональному признаку) или взрывоопасных зонах классов В-1, В-1а, В-1г, где возможно образование взрывоопасных смесей категории IIА и IIВ групп Т1÷Т6 в соответствии с главой 7.3 «Правил устройства электроустановок» без какой-либо дополнительной защиты. | Уточняйте у менеджера | Уточняйте у менеджера
00-00074101 | ТВК-87 IP ВБ (DC-B1203X, 5-50) | Тахион | IP камера уличная взрывозащищенная. Гермобокс: Видеокамера в гермобоксе ТГБ-4Р с маркировкой взрывозащиты 0ExdsIIBT6X, IP67 . Габариты: Lнар. 420, øнар. 131. Диапазон рабочих температур, °С -60 ÷ +50. Холодный пуск. Напряжение питания: =24В, ~24В. Камера DC-B1203X, 5-50, предназначена для визуального /на экране монитора/ наблюдения охраняемых объектов во взрывоопасных зонах 1и 2 (при классификации по зональному признаку) или взрывоопасных зонах классов В-1, В-1а, В-1г, где возможно образование взрывоопасных смесей категории IIА и IIВ групп Т1÷Т6 в соответствии с главой 7.3 «Правил устройства электроустановок» без какой-либо дополнительной защиты. | Уточняйте у менеджера | Уточняйте у менеджера
00-00074102 | ТВК-87 IP ВБ (DC-B3303X, 2,8-12) (11125) | Тахион | IP камера уличная взрывозащищенная. Гермобокс: Видеокамера в гермобоксе ТГБ-4Р с маркировкой взрывозащиты 0ExdsIIBT6X, IP67 . Габариты: Lнар. 420, øнар. 131. Диапазон рабочих температур, °С -60 ÷ +50. Холодный пуск. Напряжение питания: =24В, ~24В. Камера DC-B3303X, 2,8-12, предназначена для визуального /на экране монитора/ наблюдения охраняемых объектов во взрывоопасных зонах 1и 2 (при классификации по зональному признаку) или взрывоопасных зонах классов В-1, В-1а, В-1г, где возможно образование взрывоопасных смесей категории IIА и IIВ групп Т1÷Т6 в соответствии с главой 7.3 «Правил устройства электроустановок» без какой-либо дополнительной защиты. | Уточняйте у менеджера | Уточняйте у менеджера
00-00074103 | ТВК-87 IP ВБ (DC-B3303X, 5-50) (11126) | Тахион | IP камера уличная взрывозащищенная. Гермобокс: Видеокамера в гермобоксе ТГБ-4Р с маркировкой взрывозащиты 0ExdsIIBT6X, IP67 . Габариты: Lнар. 420, øнар. 131. Диапазон рабочих температур, °С -60 ÷ +50. Холодный пуск. Напряжение питания: =24В, ~24В. Камера DC-B3303X, 5-50, предназначена для визуального /на экране монитора/ наблюдения охраняемых объектов во взрывоопасных зонах 1и 2 (при классификации по зональному признаку) или взрывоопасных зонах классов В-1, В-1а, В-1г, где возможно образование взрывоопасных смесей категории IIА и IIВ групп Т1÷Т6 в соответствии с главой 7.3 «Правил устройства электроустановок» без какой-либо дополнительной защиты. | Уточняйте у менеджера | Уточняйте у менеджера
00-00074104 | ТВК-87 IP ВБ (DC-Z1263) (11127) | Тахион | IP камера уличная взрывозащищенная. Гермобокс: Видеокамера в гермобоксе ТГБ-4Р с маркировкой взрывозащиты 0ExdsIIBT6X, IP67 . Габариты: Lнар. 420, øнар. 131. Диапазон рабочих температур, °С -60 ÷ +50. Холодный пуск. Напряжение питания: =24В, ~24В. Камера DC-Z1263, предназначена для визуального /на экране монитора/ наблюдения охраняемых объектов во взрывоопасных зонах 1и 2 (при классификации по зональному признаку) или взрывоопасных зонах классов В-1, В-1а, В-1г, где возможно образование взрывоопасных смесей категории IIА и IIВ групп Т1÷Т6 в соответствии с главой 7.3 «Правил устройства электроустановок» без какой-либо дополнительной защиты. | Уточняйте у менеджера | Уточняйте у менеджера
00-00074116 | ТВК-87 PoE+ ВБ (DC-B1203X, 2,8-12) (11206) | Тахион | IP камера уличная взрывозащищенная. Видеокамера в гермобоксе ТГБ-4Г с маркировкой взрывозащиты 1ExdIIBT6X, IP67 . Габариты: Lнар. 420, øнар. 131. Диапазон рабочих температур, °С -45 ÷ +50. Потребляемая мощность 25Вт. Холодный пуск. Питания: PoE+ (802.3at). В комплекте кронштейн крепления на стену. Ввод кабелей через гермовводы. Камера DC-B1203X, 2,8-12, предназначена для визуального /на экране монитора/ наблюдения охраняемых объектов во взрывоопасных зонах 1и 2 (при классификации по зональному признаку) или взрывоопасных зонах классов В-1, В-1а, В-1г, где возможно образование взрывоопасных смесей категории IIА и IIВ групп Т1÷Т6 в соответствии с главой 7.3 «Правил устройства электроустановок» без какой-либо дополнительной защиты. | Уточняйте у менеджера | Уточняйте у менеджера
00-00074117 | ТВК-87 PoE+ ВБ (DC-B1203X, 5-50) | Тахион | IP камера уличная взрывозащищенная. Видеокамера в гермобоксе ТГБ-4Г с маркировкой взрывозащиты 1ExdIIBT6X, IP67 . Габариты: Lнар. 420, øнар. 131. Диапазон рабочих температур, °С -45 ÷ +50. Потребляемая мощность 25Вт. Холодный пуск. Питания: PoE+ (802.3at). В комплекте кронштейн крепления на стену. Ввод кабелей через гермовводы. Камера DC-B1203X, 5-50, предназначена для визуального /на экране монитора/ наблюдения охраняемых объектов во взрывоопасных зонах 1и 2 (при классификации по зональному признаку) или взрывоопасных зонах классов В-1, В-1а, В-1г, где возможно образование взрывоопасных смесей категории IIА и IIВ групп Т1÷Т6 в соответствии с главой 7.3 «Правил устройства электроустановок» без какой-либо дополнительной защиты. | Уточняйте у менеджера | Уточняйте у менеджера
00-00074118 | ТВК-87 PoE+ ВБ (DC-B3303X, 2,8-12) (11208) | Тахион | IP камера уличная взрывозащищенная. Видеокамера в гермобоксе ТГБ-4Г с маркировкой взрывозащиты 1ExdIIBT6X, IP67 . Габариты: Lнар. 420, øнар. 131. Диапазон рабочих температур, °С -45 ÷ +50. Потребляемая мощность 25Вт. Холодный пуск. Питание: PoE+ (802.3at). В комплекте кронштейн крепления на стену. Ввод кабелей через гермовводы. Камера DC-B3303X, 2,8-12, предназначена для визуального /на экране монитора/ наблюдения охраняемых объектов во взрывоопасных зонах 1и 2 (при классификации по зональному признаку) или взрывоопасных зонах классов В-1, В-1а, В-1г, где возможно образование взрывоопасных смесей категории IIА и IIВ групп Т1÷Т6 в соответствии с главой 7.3 «Правил устройства электроустановок» без какой-либо дополнительной защиты. | Уточняйте у менеджера | Уточняйте у менеджера
00-00074119 | ТВК-87 PoE+ ВБ (DC-B3303X, 5-50) | Тахион | IP камера уличная взрывозащищенная. Видеокамера в гермобоксе ТГБ-4Г с маркировкой взрывозащиты 1ExdIIBT6X, IP67 . Габариты: Lнар. 420, øнар. 131. Диапазон рабочих температур, °С -45 ÷ +50. Потребляемая мощность 25Вт. Холодный пуск. Питание: PoE+ (802.3at). В комплекте кронштейн крепления на стену. Ввод кабелей через гермовводы. Камера DC-B3303X, 5-50, предназначена для визуального /на экране монитора/ наблюдения охраняемых объектов во взрывоопасных зонах 1и 2 (при классификации по зональному признаку) или взрывоопасных зонах классов В-1, В-1а, В-1г, где возможно образование взрывоопасных смесей категории IIА и IIВ групп Т1÷Т6 в соответствии с главой 7.3 «Правил устройства электроустановок» без какой-либо дополнительной защиты. | Уточняйте у менеджера | Уточняйте у менеджера
00-00074120 | ТВК-87 PoE+ ВБ (DC-Z1263) (11210) | Тахион | IP камера уличная взрывозащищенная. Видеокамера в гермобоксе ТГБ-4Г с маркировкой взрывозащиты 1ExdIIBT6X, IP67 . Габариты: Lнар. 420, øнар. 131. Диапазон рабочих температур, °С -45 ÷ +50. Потребляемая мощность 25Вт. Холодный пуск. Питание: PoE+ (802.3at). В комплекте кронштейн крепления на стену. Ввод кабелей через гермовводы. Камера DC-Z1263, предназначена для визуального /на экране монитора/ наблюдения охраняемых объектов во взрывоопасных зонах 1и 2 (при классификации по зональному признаку) или взрывоопасных зонах классов В-1, В-1а, В-1г, где возможно образование взрывоопасных смесей категории IIА и IIВ групп Т1÷Т6 в соответствии с главой 7.3 «Правил устройства электроустановок» без какой-либо дополнительной защиты. | Уточняйте у менеджера | Уточняйте у менеджера
00-00090145 | ТВК-90-IP-4ГВБ-V2812-24VDC/AC (11240) | Тахион | IP камера уличная взрывозащищенная в термокожухе ТГБ-4Г Ex IIC. Класс взрывозащиты 1Ex db IIC T6 Gb X / Ex tb IIIC T80°C Db X. Степень защиты IP66/IP68. Рабочий объем 70х70х215 мм. Габариты, мм: Lнар. 420, øнар. 131. Напряжение питания термокожуха 24V DC/AC. Напряжение питания видеокамеры 12VDC. Мощность обогрева 25/17 Вт. Диапазон рабочих температур -60°С/-40°С ÷ +50°C. Холодный пуск. Максимальная потребляемая мощность 45/37 Вт. В комплекте настенный кронштейн, солнцезащитный козырёк. Камера LTV-2CNS50, разрешение 2592x1944 (5 Мр); чувствительность 0.006 лк (цвет, F1.2, АРУ вкл.)/0.009 лк (цвет, F1.6, АРУ вкл0.005 лк (ч/б, F1.4, АРУ вкл.); объектив 2,8-12 мм. | 102700 | 92430
00-00090158 | ТВК-90-IP-4ГВБ-V2812-PoE+ (11253) | Тахион | IP камера уличная взрывозащищенная в термокожухе ТГБ-4Г Ex IIC. Класс взрывозащиты 1Ex db IIC T6 Gb X / Ex tb IIIC T80°C Db X. Степень защиты IP66/IP68. Рабочий объем 70х70х215 мм. Габариты, мм: Lнар. 420, øнар. 131. Питание термокожуха по стандартам: IEEE 802.3at (PoE+) (30Вт), Passive PoE 48…56V (30Вт). Питание видеокамеры по стандарту IEEE 802.3af (PoE). Мощность обогрева до хол. запуска/после хол. запуска 22/15 Вт. Диапазон рабочих температур -60° ÷ +50°C. Холодный пуск. Максимальная потребляемая мощность (включая IP-видеокамеру) 25 Вт. В комплекте настенный кронштейн, солнцезащитный козырёк. Камера LTV-2CNS50, разрешение 2592x1944 (5 Мр); чувствительность 0.006 лк (цвет, F1.2, АРУ вкл.)/0.009 лк (цвет, F1.6, АРУ вкл0.005 лк (ч/б, F1.4, АРУ вкл.); объектив 2,8-12 мм. | 111900 | 100710
00-00090171 | ТВК-90-IP-8Г-V2812-24VDC/AC Ex (13195) | Тахион | IP камера уличная взрывозащищенная в термокожухе взрывозащищенном ТГБ-8Г Ex IIC из нержавеющей кислотостойкой аустенитной стали (12Х18Н10Т). Класс взрывозащиты РВ Ех db I Mb X / 1Ех db IIC Т6 Gb Х / Ех tb IIIC Т80°C Db Х. Степень защиты IP66/IP68. Рабочий объем 70х70х215 мм. Габариты, мм: Lнар. 420, øнар. 133. Напряжение питания термокожуха 24V DC/AC. Напряжение питания видеокамеры 12VDC. Мощность обогрева 25/17 Вт. Диапазон рабочих температур -60°С/-40°С ÷ +50°C. Холодный пуск. Максимальная потребляемая мощность (включая видеокамеру) 45/37 Вт. В комплекте настенный кронштейн, солнцезащитный козырёк. Камера LTV-2CNS50, разрешение 2592x1944 (5 Мр); чувствительность 0.006 лк (цвет, F1.2, АРУ вкл.)/0.009 лк (цвет, F1.6, АРУ вкл0.005 лк (ч/б, F1.4, АРУ вкл.); объектив 2,8-12 мм. | 256400 | 230760
00-00090184 | ТВК-90-IP-8Г-V2812-PoE+ Ex (13208) | Тахион | IP камера уличная взрывозащищенная в термокожухе взрывозащищенном ТГБ-8Г Ex IIC из нержавеющей кислотостойкой аустенитной стали (12Х18Н10Т). Класс взрывозащиты РВ Ех db I Mb X / 1Ех db IIC Т6 Gb Х / Ех tb IIIC Т80°C Db Х. Степень защиты IP66/IP68. Рабочий объем 70х70х215 мм. Габариты, мм: Lнар. 420, øнар. 133. Питание термокожуха по стандартам: IEEE 802.3at (PoE+) (30Вт), Passive PoE 48…56V (30Вт). Питание видеокамеры по стандарту IEEE 802.3af (PoE). Мощность обогрева до хол. запуска/после хол. запуска 22/15 Вт. Диапазон рабочих температур -60° ÷ +50°C. Холодный пуск. Максимальная потребляемая мощность (включая IP-видеокамеру) 25 Вт. В комплекте настенный кронштейн, солнцезащитный козырёк. Камера LTV-2CNS50, разрешение 2592x1944 (5 Мр); чувствительность 0.006 лк (цвет, F1.2, АРУ вкл.)/0.009 лк (цвет, F1.6, АРУ вкл0.005 лк (ч/б, F1.4, АРУ вкл.); объектив 2,8-12 мм. | 267300 | 240570
00-00114200 | ТВК-91-IP-4ГВБ-V2812-24VDC/AC (11276) | Тахион | Видеокамера в термокожухе ТГБ-4Г Ex IIC. Класс взрывозащиты 1Ex db IIC T6 Gb X / Ex tb IIIC T80°C Db X. Степень защиты IP66/IP68. Рабочий объем 70х70х215 мм. Габариты, мм: Lнар. 420, øнар. 131. Напряжение питания термокожуха 24V DC/AC. Напряжение питания видеокамеры 12VDC. Мощность обогрева 25/17 Вт. Диапазон рабочих температур -60°С/-40°С ÷ +50°C. Холодный пуск. Максимальная потребляемая мощность 45/37 Вт. В комплекте настенный кронштейн, солнцезащитный козырёк. Камера LTV-3CNS40, разрешение 2688×1520 (4 Мр); чувствительность 0.0005 лк (цвет, F1.2, АРУ вкл.)0.0001 лк (ч/б, F1.2, АРУ вкл.); объектив 2,8-12 мм. | 112200 | 100980
00-00114203 | ТВК-91-IP-4ГВБ-V2812-PoE+ (11279) | Тахион | Видеокамера в термокожухе ТГБ-4Г Ex IIC. Класс взрывозащиты 1Ex db IIC T6 Gb X / Ex tb IIIC T80°C Db X. Степень защиты IP66/IP68. Рабочий объем 70х70х215 мм. Габариты, мм: Lнар. 420, øнар. 131. Питание термокожуха по стандартам: IEEE 802.3at (PoE+) (30Вт), Passive PoE 48…56V (30Вт). Питание видеокамеры по стандарту IEEE 802.3af (PoE). Мощность обогрева до хол. запуска/после хол. запуска 22/15 Вт. Диапазон рабочих температур -60° ÷ +50°C. Холодный пуск. Максимальная потребляемая мощность (включая IP-видеокамеру) 25 Вт. В комплекте настенный кронштейн, солнцезащитный козырёк. Камера LTV-3CNS40, разрешение 2688×1520 (4 Мр); чувствительность 0.0005 лк (цвет, F1.2, АРУ вкл.)0.0001 лк (ч/б, F1.2, АРУ вкл.); объектив 2,8-12 мм. | 121300 | 109170
00-00114206 | ТВК-91-IP-8Г-V2812-24VDC/AC Ex (13219) | Тахион | Видеокамера в термокожухе взрывозащищенном ТГБ-8Г Ex IIC из нержавеющей кислотостойкой аустенитной стали (12Х18Н10Т). Класс взрывозащиты РВ Ех db I Mb X / 1Ех db IIC Т6 Gb Х / Ех tb IIIC Т80°C Db Х. Степень защиты IP66/IP68. Рабочий объем 70х70х215 мм. Габариты, мм: Lнар. 420, øнар. 133. Напряжение питания термокожуха 24V DC/AC. Напряжение питания видеокамеры 12VDC. Мощность обогрева 25/17 Вт. Диапазон рабочих температур -60°С/-40°С ÷ +50°C. Холодный пуск. Максимальная потребляемая мощность (включая видеокамеру) 45/37 Вт. В комплекте настенный кронштейн, солнцезащитный козырёк. Камера LTV-3CNS40, разрешение 2688×1520 (4 Мр); чувствительность 0.0005 лк (цвет, F1.2, АРУ вкл.)0.0001 лк (ч/б, F1.2, АРУ вкл.); объектив 2,8-12 мм. | 266900 | 240210
00-00114209 | ТВК-91-IP-8Г-V2812-PoE+ Ex (13222) | Тахион | Видеокамера в термокожухе взрывозащищенном ТГБ-8Г Ex IIC из нержавеющей кислотостойкой аустенитной стали (12Х18Н10Т). Класс взрывозащиты РВ Ех db I Mb X / 1Ех db IIC Т6 Gb Х / Ех tb IIIC Т80°C Db Х. Степень защиты IP66/IP68. Рабочий объем 70х70х215 мм. Габариты, мм: Lнар. 420, øнар. 133. Питание термокожуха по стандартам: IEEE 802.3at (PoE+) (30Вт), Passive PoE 48…56V (30Вт). Питание видеокамеры по стандарту IEEE 802.3af (PoE). Мощность обогрева до хол. запуска/после хол. запуска 22/15 Вт. Диапазон рабочих температур -60° ÷ +50°C. Холодный пуск. Максимальная потребляемая мощность (включая IP-видеокамеру) 25 Вт. В комплекте настенный кронштейн, солнцезащитный козырёк. Камера LTV-3CNS40, разрешение 2688×1520 (4 Мр); чувствительность 0.0005 лк (цвет, F1.2, АРУ вкл.)0.0001 лк (ч/б, F1.2, АРУ вкл.); объектив 2,8-12 мм. | 277800 | 250020
00-00085732 | ТГБ-4Г Ex IIC (12013) | Тахион | Термокожух взрывозащищенный без обогрева для видеокамеры. Класс взрывозащиты 1Ex db IIC T6 Gb X / Ex tb IIIC T80°C Db X. Степень защиты IP66/IP68. Рабочий объем 70х70х280 мм. Габариты, мм: Lнар. 420, øнар. 131. Напряжение питания термокожуха 250VAC max или 110VDC max. Диапазон рабочих температур -60° ÷ +50°C. Два гермоввода под небронированный кабель диаметром 3,1-8,6мм с фиксатором металлорукава. В комплекте настенный кронштейн и солнцезащитный козырек. | 44500 | 40050
00-00085733 | ТГБ-4Г Ex IIC-12 (12014) | Тахион | Термокожух взрывозащищенный для видеокамеры. Класс взрывозащиты 1Ex db IIC T6 Gb X / Ex tb IIIC T80°C Db X. Степень защиты IP66/IP68. Рабочий объем 70х70х270 мм. Габариты, мм: Lнар. 420, øнар. 131. Напряжение питания термокожуха 12V DC/AC. Напряжение питания видеокамеры 12VDC. Мощность обогрева 12/8 Вт. Диапазон рабочих температур -60° ÷ +50°C (с холодным пуском -25°С/-15°С ÷ +50°C). Максимальная потребляемая мощность (включая видеокамеру) 34/30 Вт. Два гермоввода под небронированный кабель диаметром 3,1-8,6мм с фиксатором металлорукава. В комплекте настенный кронштейн и солнцезащитный козырек. | 46000 | 41400
00-00085735 | ТГБ-4Г Ex IIC-220/12 (12008) | Тахион | Термокожух взрывозащищенный для видеокамеры. Класс взрывозащиты 1Ex db IIC T6 Gb X / Ex tb IIIC T80°C Db X. Степень защиты IP66/IP68. Рабочий объем 70х70х215 мм. Габариты, мм: Lнар. 420, øнар. 131. Напряжение питания термокожуха 230VAC. Напряжение питания видеокамеры 12VDC. Мощность обогрева 25/17 Вт. Диапазон рабочих температур -60°С/-40°С ÷ +50°C. Холодный пуск. Максимальная потребляемая мощность (включая видеокамеру) 46/38 Вт. Два гермоввода под небронированный кабель диаметром 3,1-8,6мм с фиксатором металлорукава. В комплекте настенный кронштейн и солнцезащитный козырек. | 49500 | 44550
00-00085734 | ТГБ-4Г Ex IIC-24/12 (12007) | Тахион | Термокожух взрывозащищенный для видеокамеры. Класс взрывозащиты 1Ex db IIC T6 Gb X / Ex tb IIIC T80°C Db X. Степень защиты IP66/IP68. Рабочий объем 70х70х215 мм. Габариты, мм: Lнар. 420, øнар. 131. Напряжение питания термокожуха 24V DC/AC. Напряжение питания видеокамеры 12VDC. Мощность обогрева 25/17 Вт. Диапазон рабочих температур -60°С/-40°С ÷ +50°C. Холодный пуск. Максимальная потребляемая мощность (включая видеокамеру) 45/37 Вт. Два гермоввода под небронированный кабель диаметром 3,1-8,6мм с фиксатором металлорукава. В комплекте настенный кронштейн и солнцезащитный козырек. | 50200 | 45180
00-00085736 | ТГБ-4Г Ex IIC-PoE+ (12009) | Тахион | Термокожух взрывозащищенный для видеокамеры. Класс взрывозащиты 1Ex db IIC T6 Gb X / Ex tb IIIC T80°C Db X. Степень защиты IP66/IP68. Рабочий объем 70х70х215 мм. Габариты, мм: Lнар. 420, øнар. 131. Питание термокожуха по стандартам: IEEE 802.3at (PoE+) (30Вт), Passive PoE 48…56V (30Вт). Питание видеокамеры по стандарту IEEE 802.3af (PoE). Мощность обогрева до хол. запуска/после хол. запуска 22/15 Вт. Диапазон рабочих температур -60° ÷ +50°C. Холодный пуск. Максимальная потребляемая мощность (включая IP-видеокамеру) 25 Вт. Два гермоввода под небронированный кабель диаметром 3,1-8,6мм с фиксатором металлорукава. В комплекте настенный кронштейн и солнцезащитный козырек. | 62500 | 56250
00-00085737 | ТГБ-4Г Ex IIC-PoE++ (12016) | Тахион | Термокожух взрывозащищенный для видеокамеры. Класс взрывозащиты 1Ex db IIC T6 Gb X / Ex tb IIIC T80°C Db X. Степень защиты IP66/IP68. Рабочий объем 70х70х215 мм. Габариты, мм: Lнар. 420, øнар. 131. Питание термокожуха по стандартам: IEEE 802.3bt (PoE++), PoH, UPOE (60Вт), Passive PoE 48…56V (60Вт). Питание видеокамеры по стандартам: IEEE 802.3af (PoE), IEEE 802.3at (PoE+). Мощность обогрева до хол. запуска/после хол. запуска 22/15 Вт. Диапазон рабочих температур -60° ÷ +50°C. Холодный пуск. Максимальная потребляемая мощность (включая IP-видеокамеру) 51 Вт. Два гермоввода под небронированный кабель диаметром 3,1-8,6мм с фиксатором металлорукава. В комплекте настенный кронштейн и солнцезащитный козырек. | 70900 | 63810
00-00100713 | ТГБ-4Г ТВ Ех IIC- 220/12 (12011) | Тахион | Термокожух взрывозащищенный для тепловизора. Класс взрывозащиты 1Ex db IIC T6 Gb X / Ex tb IIIC T80°C Db X. Степень защиты IP66/IP68. Рабочий объем 70х70х215 мм. Габариты, мм: Lнар. 420, øнар. 131. Напряжение питания термокожуха 230VAC. Напряжение питания тепловизора 12VDC или 230VAC. Мощность обогрева 31/21 Вт. Диапазон рабочих температур -60°С/-40°С ÷ +50°C. Холодный пуск. Два гермоввода под небронированный кабель диаметром 3,2-8,1мм с фиксатором металлорукава. В комплекте настенный кронштейн и солнцезащитный козырек. | 637700 | 573930
00-00100712 | ТГБ-4Г ТВ Ех IIC- 24/12 (12010) | Тахион | Термокожух взрывозащищенный для тепловизора. Класс взрывозащиты 1Ex db IIC T6 Gb X / Ex tb IIIC T80°C Db X. Степень защиты IP66/IP68. Рабочий объем 70х70х215 мм. Габариты, мм: Lнар. 420, øнар. 131. Напряжение питания термокожуха 24V DC/AC. Напряжение питания тепловизора 12VDC или 24V DC/AC. Мощность обогрева 31/21 Вт. Диапазон рабочих температур -60°С/-40°С ÷ +50°C. Холодный пуск. Два гермоввода под небронированный кабель диаметром 3,2-8,1мм с фиксатором металлорукава. В комплекте настенный кронштейн и солнцезащитный козырек. | 637700 | 573930
00-00053870 | ТГБ-4Г ТВ Ех- 220/12 (12005) | Тахион | Термокожух взрывозащищенный ТГБ-4Г ТВ Ех предназначен для установки видеокамеры тепловизионной (тепловизора) с объективом и защиты их от воздействия окружающей среды (влаги и отрицательных температур) во взрывоопасных зонах 1 и 2 (при классификации по зональному принципу) или взрывоопасных зонах классов В-1, В-1а, В-1г, где возможно образование взрывоопасных газовых смесей категорий IIА, IIВ групп Т1÷Т6 в соответствии с главой 7.3 «Правил устройства электроустановок». Гермобокс (Гермобокс) ТГБ-4Г ТВ Ех выполнен в виде взрывонепроницаемой оболочки по ГОСТ Р51330.0-99 с маркировкой взрывозащиты 1ЕхdIIВТ6Х cо степенью защиты обеспечиваемой оболочкой – IP66 и по уровню защиты относится к взрывобезопасному электрооборудованию. Климатическое исполнение изделия соответствует УХЛ1,5 ГОСТ 15150-69. Изделие выпускается по техническим условиям ТУ 4372-055-31006686-2014. Изделие обеспечивает: автоматическое включение/отключение встроенного обогревателя в заданном диапазоне температур; преобра | Уточняйте у менеджера | Уточняйте у менеджера
00-00053869 | ТГБ-4Г ТВ Ех- 24/12 (12004) | Тахион | Термокожух взрывозащищенный ТГБ-4Г ТВ Ех предназначен для установки видеокамеры тепловизионной (тепловизора) с объективом и защиты их от воздействия окружающей среды (влаги и отрицательных температур) во взрывоопасных зонах 1 и 2 (при классификации по зональному принципу) или взрывоопасных зонах классов В-1, В-1а, В-1г, где возможно образование взрывоопасных газовых смесей категорий IIА, IIВ групп Т1÷Т6 в соответствии с главой 7.3 «Правил устройства электроустановок». Гермобокс (Гермобокс) ТГБ-4Г ТВ Ех выполнен в виде взрывонепроницаемой оболочки по ГОСТ Р51330.0-99 с маркировкой взрывозащиты 1ЕхdIIВТ6Х cо степенью защиты обеспечиваемой оболочкой – IP66 и по уровню защиты относится к взрывобезопасному электрооборудованию. Климатическое исполнение изделия соответствует УХЛ1,5 ГОСТ 15150-69. Изделие выпускается по техническим условиям ТУ 4372-055-31006686-2014. Изделие обеспечивает: автоматическое включение/отключение встроенного обогревателя в заданном диапазоне температур; преобра | Уточняйте у менеджера | Уточняйте у менеджера
00-00054611 | ТГБ-4М Ex IIC (10121) | Тахион | Термокожух ТГБ-4M Ex IIC предназначен для установки сетевых (IP) и аналоговых видеокамер с объективами, ИК прожекторов и другого электронного оборудования и защиты их от воздействия окружающей среды (влаги и отрицательных температур) во взрывоопасных зонах 1 и 2 (при классификации по зональному принципу) или взрывоопасных зонах классов В-1, В-1а, В-1г, где возможно образование взрывоопасных газовых смесей категорий IIА, IIВ, IIC групп Т1÷Т6 в соответствии с главой 7.3 «Правил устройства электроустановок». Термокожух выполнен в виде взрывонепроницаемой оболочки по ГОСТ 31610.0 (IEC 60079), ГОСТ IEC 60079-1 с маркировкой взрывозащиты 1Ex db IIC T6 Gb X / Ex tb IIIC T80°C Db X cо степенью защиты обеспечиваемой оболочкой – IP66/IP68 и по уровню защиты относится к взрывобезопасному электрооборудованию. Климатическое исполнение термокожуха соответствует УХЛ1, 5 ГОСТ 15150. Термокожух обеспечивает: автоматическое включение/отключение встроенного обогревателя в заданном диапазоне температур | 36500 | 32850
00-00079401 | ТГБ-4М Ex IIC PoE+ (10131) | Тахион | Термокожух взрывозащищенный для видеокамеры. Класс взрывозащиты 1Ex db IIC T6 Gb X / Ex tb IIIC T80°C Db X. Класс защиты IP66/IP68. Рабочий объем 50х50х131 мм. Питание термокожуха по стандарту IEEE 802.3at (PoE+). Питание видеокамеры 12В DC, 4Вт. Питание для дополнительного оборудования 12В, 10Вт. Максимальная потребляемая мощность 25 Вт. Диапазон рабочих температур -60°С…+50°C. Два гермоввода под не бронированный кабель диаметром 3,2-8,1мм с фиксатором металлорукава. В комплекте настенный кронштейн и солнцезащитный козырек. | 47500 | 42750
00-00072668 | ТГБ-4М Ex IIC-12/12 (10122) | Тахион | Термокожух взрывозащищенный для видеокамеры. Класс взрывозащиты 1Ex db IIB T6 Gb X / Ex tb IIIC T80°C Db X. Класс защиты IP66/IP68. Рабочий объем 50х50х131 мм. Напряжение питания термокожуха 12В DC. Напряжение питания видеокамеры 12В DC. Мощность обогрева 11 Вт. Диапазон рабочих температур -60°С…+50°C. Два гермоввода под не бронированный кабель диаметром 3,2-8,1мм с фиксатором металлорукава. В комплекте настенный кронштейн и солнцезащитный козырек. | 39600 | 35640
00-00085731 | ТГБ-4М Ex IIC-220/12 (10142) | Тахион | Термокожух взрывозащищенный для видеокамеры. Класс взрывозащиты 1Ex db IIC T6 Gb X / Ex tb IIIC T80°C Db X. Степень защиты IP66/IP68. Рабочий объем 50х50х131 мм. Габариты, мм: Lнар. 280, øнар. 95. Напряжение питания термокожуха 230VAC. Напряжение питания видеокамеры 12VDC. Мощность обогрева 11 Вт. Диапазон рабочих температур -60° ÷ +50°C. Максимальная потребляемая мощность (включая видеокамеру) 24 Вт. Два гермоввода под небронированный кабель диаметром 3,1-8,6мм с фиксатором металлорукава. В комплекте настенный кронштейн и солнцезащитный козырек. | 43500 | 39150
00-00072670 | ТГБ-4М Ex IIC-24/12 (10114) | Тахион | Термокожух взрывозащищенный для видеокамеры. Класс взрывозащиты 1Ex db IIC T6 Gb X / Ex tb IIIC T80°C Db X. Класс защиты IP66/IP68. Рабочий объем 50х50х131 мм. Напряжение питания термокожуха 24В DC. Напряжение питания видеокамеры 12В DC. Мощность обогрева 11 Вт. Диапазон рабочих температур -60°С…+50°C. Два гермоввода под не бронированный кабель диаметром 3,2-8,1мм с фиксатором металлорукава. В комплекте настенный кронштейн и солнцезащитный козырек. | 39600 | 35640
00-00085738 | ТГБ-8Г Ex (13004) | Тахион | Термокожух взрывозащищенный для видеокамеры из нержавеющей кислотостойкой аустенитной стали (12Х18Н10Т). Класс взрывозащиты РВ Ех db I Mb X / 1Ех db IIC Т6 Gb Х / Ех tb IIIC Т80°C Db Х. Степень защиты IP66/IP68. Рабочий объем 70х70х270 мм. Габариты, мм: Lнар. 420, øнар. 133. Напряжение питания термокожуха 250VAC max или 110VDC max. Диапазон рабочих температур -60° ÷ +50°C. Два гермоввода под небронированный кабель диаметром 3,1-8,6мм с фиксатором металлорукава. В комплекте настенный кронштейн и солнцезащитный козырек. | 219900 | 197910
00-00053868 | ТГБ-8Г Ex PoE+ (13003) | Тахион | Термокожух взрывозащищенный ТГБ-8Г Ех PoE+ предназначен для установки сетевых (IP) видеокамер Ethernet 10/100BASE-TX и защиты его от воздействия окружающей среды (влаги и отрицательных температур). Материал гермобокса – нержавеющая кислотостойкая аустенитная сталь (12Х18Н10Т). Область применения: обеспечение охраны, безопасности и контроля за технологическими процессами взрывоопасных и агрессивных производств нефтяной, нефтеперерабатывающей, нефтехимической, газовой, горнодобывающей и других промышленностей народного хозяйства. Место установки: наружные пространства и внутренние пространства помещений, порты, рудники и шахты, классифицированные как взрывоопасные зоны классов 1 и 2 (при классификации по зональному принципу), где возможно образование взрывоопасных газовых смесей категории IIА, IIВ и IIC групп взрывоопасности Т1-Т6 или взрывоопасные зоны класса В-1, В-1а, В-1б, В-1г согласно гл.7.3 ПУЭ. Питание гермобокса и видеокамеры осуществляется от инжектора PoE+ стандарта IEEE 802.3 | 238600 | 214740
00-00085739 | ТГБ-8Г Ex-12 (13005) | Тахион | Термокожух взрывозащищенный для видеокамеры из нержавеющей кислотостойкой аустенитной стали (12Х18Н10Т). Класс взрывозащиты РВ Ех db I Mb X / 1Ех db IIC Т6 Gb Х / Ех tb IIIC Т80°C Db Х. Степень защиты IP66/IP68. Рабочий объем 70х70х270 мм. Габариты, мм: Lнар. 420, øнар. 133. Напряжение питания термокожуха 12V DC/AC. Напряжение питания видеокамеры 12VDC. Мощность обогрева 12/8 Вт. Диапазон рабочих температур -60° ÷ +50°C (с холодным пуском -25°С/-15°С ÷ +50°C). Максимальная потребляемая мощность (включая видеокамеру) 34/30 Вт. Два гермоввода под небронированный кабель диаметром 3,1-8,6мм с фиксатором металлорукава. В комплекте настенный кронштейн и солнцезащитный козырек. | 221500 | 199350
00-00053867 | ТГБ-8Г Ex-220/12 (13002) | Тахион | Термокожух взрывозащищенный ТГБ-8Г Ех предназначен для установки сетевых (IP) и аналоговых видеокамер с объективами или другого электронного оборудования и защиты его от воздействия окружающей среды (влаги и отрицательных температур). Материал гермобокса – нержавеющая кислотостойкая аустенитная сталь (12Х18Н10Т). Область применения: обеспечение охраны, безопасности и контроля за технологическими процессами взрывоопасных и агрессивных производств нефтяной, нефтеперерабатывающей, нефтехимической, газовой, горнодобывающей и других промышленностей народного хозяйства. Место установки: наружные пространства и внутренние пространства помещений, порты, рудники и шахты, классифицированные как взрывоопасные зоны классов 1 и 2 (при классификации по зональному принципу), где возможно образование взрывоопасных газовых смесей категории IIА, IIВ и IIC групп взрывоопасности Т1-Т6 или взрывоопасные зоны класса В-1, В-1а, В-1б, В-1г согласно гл.7.3 ПУЭ. Изделие выполнено в виде взрывонепроницаемой обо | 226900 | 204210
00-00053866 | ТГБ-8Г Ex-24/12 (13001) | Тахион | Термокожух взрывозащищенный ТГБ-8Г Ех предназначен для установки сетевых (IP) и аналоговых видеокамер с объективами или другого электронного оборудования и защиты его от воздействия окружающей среды (влаги и отрицательных температур). Материал гермобокса – нержавеющая кислотостойкая аустенитная сталь (12Х18Н10Т). Область применения: обеспечение охраны, безопасности и контроля за технологическими процессами взрывоопасных и агрессивных производств нефтяной, нефтеперерабатывающей, нефтехимической, газовой, горнодобывающей и других промышленностей народного хозяйства. Место установки: наружные пространства и внутренние пространства помещений, порты, рудники и шахты, классифицированные как взрывоопасные зоны классов 1 и 2 (при классификации по зональному принципу), где возможно образование взрывоопасных газовых смесей категории IIА, IIВ и IIC групп взрывоопасности Т1-Т6 или взрывоопасные зоны класса В-1, В-1а, В-1б, В-1г согласно гл.7.3 ПУЭ. Изделие выполнено в виде взрывонепроницаемой обо | 225400 | 202860
00-00085740 | ТГБ-8Г Ex-PoE++ (13006) | Тахион | Термокожух взрывозащищенный для видеокамеры из нержавеющей кислотостойкой аустенитной стали (12Х18Н10Т). Класс взрывозащиты РВ Ех db I Mb X / 1Ех db IIC Т6 Gb Х / Ех tb IIIC Т80°C Db Х. Степень защиты IP66/IP68. Рабочий объем 70х70х215 мм. Габариты, мм: Lнар. 420, øнар. 133. Питание термокожуха по стандартам: IEEE 802.3bt (PoE++), PoH, UPOE (60Вт), Passive PoE 48…56V (60Вт). Питание видеокамеры по стандартам: IEEE 802.3af (PoE), IEEE 802.3at (PoE+). Мощность обогрева до хол. запуска/после хол. запуска 22/15 Вт. Диапазон рабочих температур -60° ÷ +50°C. Холодный пуск. Максимальная потребляемая мощность (включая IP-видеокамеру) 51 Вт. Два гермоввода под небронированный кабель диаметром 3,1-8,6мм с фиксатором металлорукава. В комплекте настенный кронштейн и солнцезащитный козырек. | 244500 | 220050
Системы для охраны взрывоопасных объектов (Ex)
00-00131242 | С2000-Барьер-Exi | БОЛИД | Барьер искробезопасности взрывозащищенный [Exia]IIC. Предназначен для создания искробезопасной двухпроводной линии связи (ДПЛС) контроллеров С2000-КДЛ и С2000-КДЛ-2И, при подключении к ним адресных устройств с видом взрывозащиты «искробезопасная цепь (iа)». Предотвращает возникновение электрической искры в цепях, размещаемых во взрывоопасных зонах. Искробарьер относится к связанному электрооборудованию группы IIC и предназначен для установки вне взрывоопасной зоны. | 4680 | 4680
Взрывозащищенная адресная система ОПС и управления «Минитроник А32.Ех»
00-00018842 | А16-ДИП.Ex (ИП 212-108.Ex) | Юнитест | Извещатель взрывозащищенный адресно-аналоговый пожарный дымовой оптико-электронный с системой самотестирования. 0 Ex ia IIС T6, IP40, -30°С ...+70°C. Контроль исправности и запыленности. Режимы "День/Ночь", "Предупреждение". Питание от адресной линии. Допускается установка одного в помещении (СП5.13130-2009, п.13.3.3.). Предназначенный для работы совместно со взрывозащищенным приемно-контрольным прибором ППКОПУ 03041-1-2 «Минитроник А32.Ex». | 3453.13 | 3384.06
00-00018843 | А16-ИПТ.Ex (ИП 101-50.Ex) | Юнитест | Извещатель пожарный тепловой максимально - дифференциальный адресно-аналоговый взрывозащищенный, 0 Ex ia IIС T6, IP40, -40°С до +85°С. Питание от адресной линии. Предназначенный для работы совместно с взрывозащищенным приемно-контрольным прибором ППКОПУ 03041-1-2 «Минитроник А32.Ex». | 3187.5 | 3123.75
00-00018851 | А16-КТМ.Ex | Юнитест | Взрывозащищенный контроллер дистанционной постановки на охрану, предназначен для создания шлейфа сигнализации и подключения считывателя ключей Touch Memory. 0 Ex ia IIС T6, IP41, -20°...+70°C. Память 40 ключей. Комплектуется считывателем TR-R/G ЮТ.Ех (накладной, металлический, двухцветный индикатор). ШС до 50м, до 6 охранных извещателей с нормально-замкнутым контактным выходом, с взрывозащитой вида d или ia, ib, ic. Контроль ШС на обрыв и КЗ, обычный или 24-часовой режим. Питание от адресной линии. | 3789.94 | 3714.14
00-00018847 | А16-МАУ.Ex | Юнитест | Взрывозащищенный адресный модуль для управления одним устройством АСПТ, оповещателем, клапаном и др. устройствами пожарной автоматики, 0 Ex ia IIА T6, IP41, -20°...+70°C. Переключающие контакты реле от 12В(5А) до 220В(0,25А). Контроль цепи управления. Питание от адресной линии. | 6193.31 | 6069.45
00-00018850 | А16-ТК-3.Ex | Юнитест | Взрывозащищенная охранная и/или контрольная адресная метка для подключения трех ШС до 300м с охранными или контрольными извещателями с взрывозащитой вида d или ia, ib, ic, с нормально-замкнутым контактным выходом (до 6 извещателей в ШС). 0 Ex ia IIС T6, IP41, -20°...+70°C. Контроль ШС на обрыв и КЗ. Охранный ШС – обычный или 24-часовой режим. Контрольный ШС – передача на ПКП одного из трех заранее выбранных сообщений. Питание от адресной линии. | 3333.06 | 3266.4
00-00018845 | А16-ТК.Ex | Юнитест | Взрывозащищенная пожарная адресная метка, 0 Ex ia IIС T6, IP41, - 20°...+70°C. Для подключения двухпорогового ШС с пожарными извещателями со взрывозащитой вида d или ia, ib, ic, с нормально-замкнутым контактным выходом (тепловые, линейные, пламени, газовые). Поддерживает мигание индикаторов сработавших извещателей. Питание от адресной линии. | 3064.25 | 3002.97
00-00018846 | А16-ТК.Ex-С | Юнитест | Взрывозащищенная пожарная адресная метка, 0 Ex ia IIС T6, IP41, -20°...+70°C. Для подключения двухпорогового ШС с токопотребляющими пожарными извещателями со взрывозащитой вида d или ia, ib, ic (тепловые, линейные, пламени, газовые и др.). Питание =12В через барьер взрывозащиты. Оптическая развязка информационной линии. | 3333.06 | 3266.4
00-00018848 | А16-УОП.Ex | Юнитест | Взрывозащищенный адресный модуль для управления шлейфом с несколькими оповещателями или др. устройствами пожарной автоматики, 0 Ex ia IIС T6, IP41, -20°...+70°C. Выход напряжения (=12/24В, 3А), контроль шлейфа управления на обратной полярности. Питание =12/24В через барьер взрывозащиты. Оптическая развязка информационной линии. | 4744.06 | 4649.18
00-00018849 | А16-УПТ.Ех | Юнитест | Взрывозащищенный адресный модуль управления одним направлением порошкового, аэрозольного, газового пожаротушения. Авт. \ ручн. режимы, управление оповещением. 0ExiaIIСT6Х, IP41, от -20°С до +70°С. Управление табло «Автоматика включена», «Автоматика выключена», «Порошок (Газ, Аэрозоль) уходи», «Порошок (Газ, Аэрозоль) не входи» с контролем на обрыв и КЗ. Встроенный звуковой оповещатель (сирена). Контроль шлейфа датчика открытия двери. Контроль кнопки дистанционного пуска. Память – 40 ключей Touch Memory. Питание =12/24В через барьер взрывозащиты. Оптическая развязка информационной линии. Работает только с «Минитроник А32.Ех». | 22580.25 | 22128.65
00-00018840 | МИНИТРОНИК A32.Ех | Юнитест | Прибор приемно-контрольный охранно-пожарный и управления адресно-аналоговый взрывозащищенный. Вид взрывозащиты – искробезопасная электрическая цепь «ia». Маркировка взрывозащиты [Ex ia] IIС. Взрывоопасные смеси категории IIA, IIB, IIC, группы Т1...Т6. 128 адресов, две адресные линии: взрывозащищенная и общего применения. Журнал на 2700 событий, 3 контролируемых выхода оповещения (12В, 300 мА), АКБ 2,3 А-ч. | 55005.63 | 53905.51
00-00065813 | РЛ-2.Ex | Юнитест | Размыкатель линии, 0 Ex ia IIС T6, IP41, -20°...+70°C. Для изоляции короткозамкнутых участков адресной линии и для подключения ответвлений. Не является адресным устройством. Питание от адресной линии. Обеспечивает оптическую индикацию режима "Изоляция". | 2199.38 | 2155.39
Система ОПС взрывоопасных объектов «Ладога-Ex» Риэлта
03-00005505 | БРШС-Ех исп.1 | Риэлта | Блок расширения шлейфов сигнализации для «Ладоги-А», взрывозащищенное исполнение, обеспечивает прием тревожных извещений от установленных во взрывоопасных зонах извещателей и их питание, контролирует 8 искробезопасных шлейфов, 5 искробезопасных цепей питания по 100 мА, маркировка [Exib]IIВХ. | 27744 | 26356.8
03-00005506 | БРШС-Ех исп.2 | Риэлта | Блок расширения шлейфов сигнализации, взрывозащищенное исполнение, обеспечивает прием тревожных извещений от установленных во взрывоопасных зонах извещателей и их питание, передает информацию о своём состоянии на "БЦ-А", транслирует сопротивление искробезопасного ШС в выходные цепи, контролирует 2 искробезопасных ШС, 2 искробезопасные цепи питания по 100 мА, маркировка [Exia]IICХ, -40…+55°С. | 22109 | 21003.55
03-00005512 | ИПД-Ex (ИП 212-120) | Риэлта | Извещатель пожарный дымовой оптико-электронный, взрывозащищенное исполнение, предназначен для обнаружения возгораний, сопровождающихся появлением дыма, с последующей выдачей извещения о тревоге на блок расширения шлейфов сигнализации «БРШС-Ех», маркировка 0ExiaIICТ6Х, IP30, -30…+55°С. | 2854 | 2711.3
03-00009265 | ИПДЛ-Ex | Риэлта | Извещатель пожарный дымовой оптико-электронный линейный, взрывозащищенное исполнение, предназначен для обнаружения возгораний, сопровождающихся появлением дыма, с последующей выдачей извещения о пожарной тревоге на блок расширения шлейфов сигнализации «БРШС-Ex», состоит из модуля излучателя и модуля приемника, маркировка 0ExiaIIВТ6Х, IP41, -25…+55°С. | 23480 | 22306
03-00005513 | ИПП-Ех | Риэлта | Извещатель пожарный пламени инфракрасный, взрывозащищенное исполнение, предназначен для обнаружения возгораний, сопровождающихся появлением открытого пламени, с последующей выдачей извещения о тревоге на блок расширения шлейфов сигнализации «БРШС-Ex»,дальность 17 м, угол обзора 60°С, маркировка 0ExiaIIВТ6Х, IP65, -40…+55°С. | 16068 | 15264.6
00-00017385 | ИПП-Ех исп.1 | Риэлта | Извещатель пожарный пламени инфракрасный, взрывозащищенное исполнение, предназначен для обнаружения возгораний, сопровождающихся появлением открытого пламени, с последующей выдачей извещения о тревоге на блок расширения шлейфов сигнализации «БРШС-Ex», дальность 60 м, угол обзора 12°С, маркировка 0ExiaIIВТ6Х, IP65, -40…+55°С. | 18570 | 17641.5
00-00036634 | ИПР-Ex | Риэлта | Извещатель пожарный ручной, взрывозащищенное исполнение, для включения сигнала пожарной тревоги во взрывоопасных зонах с последующей выдачей извещения о тревоге на блок расширения шлейфов сигнализации «Ладога БРШС-Ех», маркировка 0ExiaIIВТ6Х, IP54, -30…+50°C. | 3146 | 2988.7
00-00017384 | ИПТ-Ex | Риэлта | Извещатель пожарный тепловой максимально-дифференцированный, взрывозащищенное исполнение, предназначен для обнаружения возгораний по значению температуры окружающей среды и по скорости её нарастания с последующей выдачей извещения о тревоге на блок расширения шлейфов сигнализации «БРШС-Ех», маркировка 0ExiaIICТ6Х, IP30, -30…+75°С. | 2905 | 2759.75
03-00006906 | МК-Ех исп.1 | Риэлта | Извещатель охранный точечный магнитоконтактный, взрывозащищенное исполнение, предназначен для блокировки на открывание подвижных элементов строительных конструкций (дверей, окон, люков и т. п.), выполненных из конструктивных магнитопроводящих (стальных) или магнитонепроводящих (алюми- ниевых, деревянных, пластиковых) материалов, с последующей вы- дачей извещения о тревоге на блок расширения шлейфов сигнали- зации «БРШС-Ex»,маркировка 0ExiaIIВТ6Х, пластмассовый корпус, IP44, -50…+50°С. | 1062 | 1008.9
03-00011910 | МК-Ех исп.2 | Риэлта | Извещатель охранный точечный магнитоконтактный, взрывозащищенное исполнение, предназначен для блокировки на открывание подвижных элементов строительных конструкций (дверей, окон, люков и т. п.), выполненных из конструктивных магнитопроводящих (стальных) или магнитонепроводящих (алюминиевых, деревянных, пластиковых) материалов, с последующей выдачей извещения о тревоге на блок расширения шлейфов сигнализации «БРШС-Ex», маркировка 0ExiaIICТ6Х, металлический корпус, IP65, -50…+50°С. | 2970 | 2821.5
03-00005961 | Пирон-1 | Риэлта | Извещатель охранный объемный оптико-электронный, взрывозащищенное исполнение, предназначен для обнаружения попыток проникновения в охраняемое пространство и формирования извещения о тревоге. Питание извещателей осуществляется по шлейфу сигнализации. Формирование тревожных извещений увеличением или уменьшением тока потребления, маркировка 0ExiaIICТ6, дальность 20м , питание 7,5…30В, -40…+50°С, кронштейн в комплекте поставки. | 15875 | 15081.25
00-00017887 | Пирон-1А | Риэлта | Извещатель охранный линейный оптико-электронный, взрывозащищенное исполнение, предназначен для обнаружения попыток проникновения в охраняемое пространство и формирования извещения о тревоге. Питание извещателей осуществляется по шлейфу сигнализации. Формирование тревожных извещений увеличением или уменьшением тока потребления, маркировка 1ExibIICТ6, дальность, 20м, питание 7,5…20В, -40…+50°С, кронштейн в комплекте поставки. | 15875 | 15081.25
03-00009198 | Пирон-1Б | Риэлта | Извещатель охранный поверхностный оптико-электронный, взрывозащищенное исполнение, предназначен для обнаружения попыток проникновения в охраняемое пространство и формирования извещения о тревоге. Питание извещателей осуществляется по шлейфу сигнализации. Формирование тревожных извещений увеличением или уменьшением тока потребления, маркировка 0ExiaIICТ6, дальность 20м, питание 7,5…30В, -40…+50°С, кронштейн в комплекте поставки. | 15875 | 15081.25
03-00006743 | Стекло-Ех | Риэлта | Извещатель охранный поверхностный звуковой ИО329-9, разбития стекла, взрывозащищенное исполнение, предназначен для обнаружения разрушения обычного, закаленного, армированного, узорчатого, трехслойного («триплекс»), покрытого защитной полимерной пленкой, а также стеклоблоков во взрывоопасных зонах помещений, маркировка 0ExiaIIВТ6Х, дальность 6м, -20…+45°С. | 13793 | 13103.35
00-00017386 | СТЗ-Ех | Риэлта | Сигнализатор тревожный затопления (блок обработки сигналов + 3 датчика затопления), взрывозащищенное исполнение, предназначен для обнаружения утечек воды из водопроводов, используемых при водоснабжении и отоплении зданий и помещений при индивидуальной и многоэтажной застройке или в котельных, маркировка 0ExiaIIВТ6Х, -10…+50°С. Габаритные размеры, не более: - 80х80х35 мм для БОС; - 65х21х16 мм с выводами длиной не менее 1500 мм для ДЗ. | 8056 | 7653.2
03-00005517 | УК-Ех | Риэлта | Устройство коммутационное, взрывозащищенное исполнение, для коммутации искробезопасных цепей во взрывоопасных зонах. Имеет шесть парных клеммных соединений. Маркировка взрывозащиты 0ExiaIIСT6X. Степень защиты оболочки IP65, -50…+50°C. | 1212 | 1151.4
03-00006581 | Фотон-18 | Риэлта | Извещатель охранный объемный оптико-электронный, взрывозащищенное исполнение, предназначен для обнаружения проникновения в охраняемое пространство взрывоопасных зон закрытого помещения, маркировка 0ExiaIIВТ6Х, дальность 12м (объем), -30…+50°С, кронштейн в комплекте поставки. | 12437 | 11815.15
00-00017387 | Фотон-18А | Риэлта | Извещатель охранный линейный оптико-электронный, взрывозащищенное исполнение предназначен для обнаружения проникновения в охраняемое пространство взрывоопасных зон закрытого помещения, маркировка 0ExiaIIВТ6Х, дальность 20м (линейн.), -30…+50°С, кронштейн в комплекте поставки. | 12437 | 11815.15
03-00012132 | Фотон-18Б | Риэлта | Извещатель охранный поверхностный оптико-электронный, взрывозащищенное исполнение редназначен для обнаружения проникновения в охраняемое пространство взрывоопасных зон закрытого помещения, маркировка 0ExiaIIВТ6Х, дальность 15м (поверх.), -30…+50°С, кронштейн в комплекте поставки. | 12437 | 11815.15
00-00017388 | Фотон-18Д | Риэлта | Извещатель охранный объемный оптико-электронный с помехозащищенностью от животных весом до 10 кг предназначен для обнаружения проникновения в охраняемое пространство взрывоопасных зон закрытого помещения, взрывозащищенное исполнение, маркировка 0ExiaIIBТ6Х. | 12437 | 11815.15
03-00006590 | Фотон-Ш-Ех | Риэлта | Извещатель охранный поверхностный оптико-электронный, «занавес», взрывозащищенное исполнение, предназначен для обнаружения проникновения в охраняемое пространство закрытой взрывоопасной зоны помещения через дверные и оконные проемы ,маркировка 0ExiaIIВТ6Х, высота установки до 5м, -30…+50°С. | 11131 | 10574.45
03-00006669 | Шорох-Ех | Риэлта | Извещатель охранный поверхностный вибрационный, взрывозащищенное исполнение, предназначен для обнаружения преднамеренного разрушения строительных конструкций в виде бетонных, кирпичных стен и перекрытий, деревянных конструкций, фанеры, конструкций из ДСП, металлических сейфов и шкафов во взрывоопасных зонах, маркировка 0ExiaIIВТ6Х, -30…+50°С. | 17140 | 16283
www.dean.ru info@dean.ru

## Распродажа
Прайс-лист
Распродажа (20.10.2025)
Код | Наименование | Производитель | Описание | Розница | Мелкий опт
00-00029557 | PVC-DC-MV | Polyvision | Штекер питания DC jack с клеммной колодкой под винт Штекер 2.1 х 5.5 x 10 мм | 30 | 27
00-00029559 | PVC-DC-MW | Polyvision | Polyvision PVC-DC-MW Штекер питания с проводами 20 см | 30 | 27
00-00046077 | PVC-IP2S-D1F3.6 | Polyvision | IP-камера купольная 2Мп; 1/2.9" SmartSens CMOS (SC307E), XM530; Осн.п.: 1080p, 720p@ 25 к/с, суб.п.: D1/CIF @ 25 к/с; фиксированный объектив 3,6мм; ИК 20м; ONVIF; RTSP; пластик; -10..+50°C; DC 12В (500мА) | 2200 | 2200
00-00046074 | PVC-IP2S-NF3.6 | Polyvision | IP-камера уличная 2Мп; 1/2.9" SmartSens (SC307E), (XM530); Осн.п.: 1080p/D1 @ 25 к/с, суб.п.: D1/CIF @ 25 к/с; фикс 3.6мм; ИК - 20м; ONVIF; RTSP; металл (IP66); -40..+50°C; DC 12В (500мА) | 2800 | 2800
00-00075136 | PVC-IP2Y-DZ5PA | Polyvision | Купольная IP-камера 2Мп; 1/2.8" CMOS; dWDR; Осн.п.: 1080p@25к/с; суб.п.: D1@25к/с; моторизированный объектив 2.7-13.5мм; ИК - 35м; аудиовход, ONVIF; RTSP; RTMP; металл; IP67; -40..+50°C; DC 12В (1000мА), PoE IEEE 802.3af (Класс 0) | 14280 | 12138
00-00039023 | PVC-LOOP1 | Polyvision | гальваническая развязка позволяющее снизить помехи для видеосигнала ( только CVBS) | 585 | 485
00-00031890 | PVC-RCA-MV | Polyvision | Разъём RCA колодка под винт | 34 | 31
00-00046195 | PVDR-A8-04M1 v.2.9.1 | Polyvision | Мультигибридный 4-х канальный видеорегистратор; H.264/H.265; AHD: 8М@8к/с; 5M@13к/с; 4*5Mп(AHD)+4*5Mп (IP); 2*8Mп(AHD)+2*8Mп (IP); Видеовыходы - HDMI (4K), VGA; Аудио G.711А - 4/1 RCA; HDD - 1 SATA (до 10ТБ); Сеть - 100 Мб (RJ45); RS-485; Coax; DC 12В (2А) | 14402 | 12962
00-00046251 | PVDR-A8-08M2 v.2.9.1 | Polyvision | Гибридный видеорегистратор 8-канальный; H.264/H.265; AHD: 8x8M@8к/с; 8х5M@14к/с,AHD/TVI/CVI: 8х1080p@18к/с, 4AHDx8М+4IPx8М; 8IPx5M; Воспр.одновр. - 4/8/8/4/4; видеовыходы - HDMI(4К), VGA; аудио G.711А - 4/1 RCA; HDD - 2 SATA (до 10ТБ); сеть - 100 Мб (RJ45); RS-485; Coax; DC 12В (4А) | 31917 | 28725
00-00086903 | PVNR-85-16F1-1HDD2 | Polyvision | IP-видеорегистратор 16-ти канальный с поддержкой ONVIF; Linux; H.264, H.264 Smart; H.265, H.265 Smart; Поддержка IP-камер - 16x4K (15к/с) /8х5М (25к/с)/ 16x2M (25к/с) ; Сеть 100мбит/с; Видеовыходы - HDMI, VGA; Аудиовыход; HDD - 1 SATA (Seagate 2ТБ ); DC 12В (2А) | 13716 | 12495
00-00081401 | PVNR-95-32F2 | Polyvision | IP-видеорегистратор 32-x канальный с поддержкой протокола ONVIF (Rfofile S); H.264/H.265/H.264+/H.265+; Поддержка до 32 видеокамер с разрешением до 8МП; Битрейт вх/вых до 112/112мбит/с; Выходы - 1xHDMI(4K), 1xVGA; HDD - 2 SATA (до 10ТБ), S.M.A.R.T., трев.вх./вых. - 4/1; Сеть - 1 Гб (RJ45); RS-485; DC 12В, 3A (до 15Вт, без учета HDD) | 23182 | 19705
00-00023424 | CD320 | Beward | IP-видеокамера со встроенным активным микрофоном и поддержкой сервиса CamDrive – это оптимальное решение для видео- и аудиомониторинга через Интернет в различных помещениях: дома, на даче, в офисах, магазинах, складах и т.д.. Облачный сервис CamDrive позволяет легко и быстро построить полноценную систему видеонаблюдения. Камера СD320 оснащена детектором движения, поддерживает цифровые технологии обработки видеосигнала, а также локальную запись при обрыве связи | 7900 | 7300
03-00002578 | 1.08210.05.0 (08.210.05.0) | CISA | Цилиндр для замка, овальный, 60=30/30 | 3300 | 3135
03-00002579 | 1.0G300.07.0 (0G.300.07.0) | CISA | Цилиндр CISA серии С2000 ключ-ключ 60мм (30х30) латунь | 1980 | 1881
03-00013391 | 351 | DKC | Мини-канал типа TMC со стандартной съемной крышкой, односекционный. Назначение: эстетичная прокладка кабелей. Характеристики: цвет белый RAL 9016; материал - композиция ПВХ; дно с перфорацией; температура монтажа и эксплуатации - от +5 до +60 С; выпускаются в отрезках длиной 2 метра. Комплектация: профиль (основание), крышка. Типоразмер 40/2х17 мм. Площадь внутреннего поперечного сечения 512 кв. мм. Цвет белый | 139.16 | 136.38
00-00057328 | 889 | DKC | Накладка на стык крышки, GAN. Назначение: эстетичное оформление стыков между крышками коробов. Характеристики: материал - АБС-пластик; цвет - белый; имеются защелки для монтажа на крышке. Типоразмер короба TA-GN: 150х60, 150х80 | 513 | 502.74
00-00048012 | 10653 | DKC | Рамка-суппорт на 6 модулей, PDA-3BN. Назначение: организация рабочих мест − монтаж электроустановочных изделий в пластиковые короба, тип TA-GN серии "In-liner Classic". Монтаж: монтаж суппорта внутри короба с помощью защелкивания, монтаж электроустановочных изделий в рамку − защелкиванием снаружи. Характеристики: материал – АБС-пластик и поликарбонат. Комплектация: рамка; суппорт. Типоразмер короба: 100х40, 100х60, 100х80. Цвет: белый | 419.12 | 410.74
00-00028191 | 35314 | DKC | Перфорированные листовые лотки ДКС применяются для прокладки кабеля как в помещении, так и на открытом воздухе. Лотки отличаются высокой несущей способностью – подформовка, производимая при производстве этой продукции, создает дополнительное ребро жесткости, что увеличивает несущую способность системы до 54%. Перфорация сокращает вес конструкции. В лотках имеются отверстия для отвода кабеля диаметром 11 мм, 17 мм, 21 мм. Степень пыле- и влагозащиты перфорированных лотков – IP 10 при использовании крышек, входящих в состав системы. Метод соединения "мама-папа" применяемый для системы, существенно сокращает время монтажа и создает непрерывный контур. Конструктив листовых лотков ДКС предупреждает повреждение кабеля при прокладке. Толщина стали – 0,7 мм, высота лотка – 80 мм, ширина – 200 мм, длина – 2000 мм. Полезное сечение – 15700 мм. Исполнение – "сталь, оцинкованная по методу Сендзимира". | 1354.3 | 1327.21
00-00028188 | 35514 | DKC | Система листовых лотков "S5 Combitech" создана для построения надежных кабельных трасс, в которых кабель будет максимально защищен от повреждений. Чтобы повысить уровень защиты, рекомендуется применять листовые лотки вместе с крышками. Крышки прочно фиксируются защелкиванием, а при необходимости их можно снять, чтобы получить доступ к кабелю. Друг с другом аксессуары соединяются методом «папа-мама», соединение можно при необходимости зафиксировать болтами. Крышки изготавливаются из листовой стали, покрытой перед формовкой защитным слоем цинка для предотвращения коррозии. Для обеспечения максимальной степени пыле- и влагозащиты IP 44 применяйте также уплотнители, входящие в состав системы. Крышка с заземлением предназначена для перфорированных и неперфорированных листовых лотков шириной 200 мм и длиной 2000 мм. Исполнение: "сталь, оцинкованная по методу Сендзимира". | 520.88 | 510.47
00-00046004 | 53347 | DKC | Держатель оцинкованный односторонний для крепления пластиковых, металлических и металлопластиковых труб, а также кабеля к поверхности стен, потолков, полов и перегородок. Диаметр - 38-40 мм. Материал: оцинкованная сталь. | 41.53 | 40.7
00-00017916 | 57116 | DKC | Муфта гибкая "труба-коробка" предназначена для герметичного соединения жестких гладких труб с ответвительными коробками, корпусами шкафов и боксов под произвольным углом. Диаметр - 16 мм. Материал: ПВХ. Степень пыле- и влагозащиты IP65. Цвет серый RAL 7035. Элемент системы может эксплуатироваться при широком диапазоне температур: от –25°С до +60 °С. | 437.9 | 429.15
00-00017918 | 57125 | DKC | Муфта гибкая "труба-коробка" предназначена для герметичного соединения жестких гладких труб с ответвительными коробками, корпусами шкафов и боксов под произвольным углом. Диаметр - 25 мм. Материал: ПВХ. Степень пыле- и влагозащиты IP65. Цвет серый RAL 7035. Элемент системы может эксплуатироваться при широком диапазоне температур: от –25°С до +60 °С. | 591.71 | 579.87
00-00032455 | Браслет IL-10D54EY (желтый, диаметр 54) | IronLogic | Браслет изготовлен из силикона. Три размера ремешка, мужской D74mm, женский D65mm, детский D54mm. Эластичный и прочный материал. Отсутствие защелки делает данную модель браслета долговечной даже в самых "спартанских" условиях. Влаго и пыле защищенный корпус, что позволяет применять браслет в аквапарках и бассейнах. Тип микросхемы: EM-Marine, рабочая частота: 125KHz, тип карты: Read only, размер(мм): диаметр 54. Цвет: желтый. | 262 | 238
03-00003094 | Карта IL-06T (белый) | IronLogic | Карта тонкая proximity ISO с чипом T5557(под печать на принтере). Применяется для записи или копирования уникального номера.(может имитировать EM Marine, HID Prox II и другие стандарты работающие на частоте 100-150Khz). А так же для создания систем с использованием криптоалгоритмов в работе карты.(гостиницы, временные пропуски и т.п.). | 115 | 105
03-00012598 | APHH00/AA(90) | LAZSO | Переходник HDMI розетка (А)/HDMI розетка (А), угловой (90гр.), 19pin, позолоченные контакты. | 64 | 64
03-00010783 | WH-111(3m) | LAZSO | Кабель для передачи сигналов HDMI 2.0, максимальное разрешение 4Кх2К, 60Hz (4:4:4). Круглое сечение. Тип разъёмов А-А (вилка-вилка), 19 pin, позолоченные контакты. Сечение жил 30AWG, тройной экран. Обеспечивает передачу Fast Ethernet. Длина 3м. Цвет чёрный. | 800 | 800
00-00055110 | Коммутационный шнур (EC-PC4UD55B-BC-PVC-010-GY-10) | NETLAN | Коммутационный шнур U/UTP 4 пары, Кат.5е (Класс D), 100МГц, 2хRJ45/8P8C, T568B, заливной, многожильный, BC (чистая медь), PVC нг(B), серый, 1м, уп-ка 10шт. Коммутационные шнуры широко применяются в любой кабельной системе и предназначены для соединения линий связи с активным сетевым оборудованием через коммутационные панели, а также для подключения компьютеров на рабочих местах к коммутационным розеткам. Они обеспечивают высокую надежность соединения и позволяют в случае необходимости быстро произвести перекоммутацию. Коммутационные шнуры состоят из отрезка многожильного патч-кабеля, оконцованного разъемами типа RJ45/8P8C. Разводка кабеля в коммутационных шнурах произведена по стандарту T568B. Место крепления коннектора в шнурах NETLAN защищено заливным колпачком, что существенно увеличивает срок службы патч-корда. Поставляются с оболочкой 9 различных цветов и всеми популярными длинами от 0,3 до 10 метров, транспортными упаковками по 10 и по 5 шт. | 687 | 687
00-00020212 | PS-12120/I | OSNOVO | Промышленный блок питания. DC12V, 10A (120W). Диапазон входных напряжений: AC100-240V. КПД: 80%. Регулировка выходного напряжения в диапазоне 11-13V. Защита от короткого замыкания, перенапряжения и перегрузки. Конвекционное охлаждение. Монтаж на DIN-рейку или стену. Размер: 121x75x110мм. Рабочая температура: -40...+50°C. | 6966 | 6966
00-00021517 | ParLan F/UTP Cat5e PVC 1х2х0,52 | Паритет | Кабель витая пара для структурированных кабельных систем (каналы класса D) в соответствии с ИСО/МЭК 11801, для сетей широкополосного доступа, IP-систем. Для передачи данных на частоте до 100 МГц с рабочим напряжением до 145 В. Для одиночной стационарной прокладки в сетях низкого напряжения и мощности (2.5 Gigabit Ethernet, Fast Ethernet, Ethernet, Ethernet plus и пр.) внутри и вне помещений при защите от осадков и солнечного излучения. Соответствует требованиям ГОСТ Р ИСО 54429-2011, МЭК 61156-2 и ANSI/TIA/EIA-568-A. Поддерживает стандарты Power over Ethernet plus (PoE+). | 22.39 | 20.88
00-00021518 | ParLan F/UTP Cat5e PVC 2х2х0,52 | Паритет | Кабель витая пара для структурированных кабельных систем (каналы класса D) в соответствии с ИСО/МЭК 11801, для сетей широкополосного доступа, IP-систем. Для передачи данных на частоте до 100 МГц с рабочим напряжением до 145 В. Для одиночной стационарной прокладки в сетях низкого напряжения и мощности (2.5 Gigabit Ethernet, Fast Ethernet, Ethernet, Ethernet plus и пр.) внутри и вне помещений при защите от осадков и солнечного излучения. Соответствует требованиям ГОСТ Р ИСО 54429-2011, МЭК 61156-2 и ANSI/TIA/EIA-568-A. Поддерживает стандарты Power over Ethernet plus (PoE+). | 41.54 | 38.73
03-00003072 | iDo105W | Roiscok | Магнитоконтактный, беспроводный герконовый датчик. Цифровая обработка сигнала. Питание: один литиевый элемент CR123 (в комплекте). Ток потребления в режиме тревога: 20мА. Рабочая частота: 433,92МГц. Расстояние срабатывания: 20мм. Тампер на вскрытие.Габаритные размеры: 26х85х32мм. Управляющий элемент (магнит) в комплекте. | Уточняйте у менеджера | Уточняйте у менеджера
03-00003074 | iDo109 | Roiscok | Извещатель поверхностный вибрационный, цифровой, с регулировкой чувствительности, элегантный дизайн, 85х26х25. | Уточняйте у менеджера | Уточняйте у менеджера
03-00003075 | iDo301 | Roiscok | Пассивный инфракрасный извещатель движения, дальность 10м., настенный, элегантный дизайн, 128х64х40мм. | Уточняйте у менеджера | Уточняйте у менеджера
03-00003077 | iDo301W | Roiscok | Пассивный инфракрасный, беспроводный извещатель движения. Цифровая обработка сигнала. Питание: один литиевый элемент CR123 (в комплекте). Ток потребления в режиме тревоги: 22мА. Рабочая частота: 433,92МГц. Зона уверенного приема сигнала в прямой видимости: 200м. Дальность зоны обнаружения: 10м. Угол зоны обнаружения: 110 Гр. Тампер на вскрытие. Габаритные размеры:105х58х38мм. Кронштейн RA93 входит в комплект. | Уточняйте у менеджера | Уточняйте у менеджера
03-00003078 | iDo302D | Roiscok | Пассивный инфракрасный, извещатель движения с нижней защитной зоной. Цифровая обработка сигнала. Напряжение питания :9-16В. Ток потребления в режиме тревоги: 16мА. Дальность зоны обнаружения: 10м. Угол зоны обнаружения: 110 Гр. Тампер на вскрытие. Габаритные размеры: 128х64х40мм. | Уточняйте у менеджера | Уточняйте у менеджера
03-00003079 | iDo302DPT | Roiscok | Пассивный инфракрасный, извещатель движения с нижней защитной зоной, с защитой от домашних животных до 35 кг. Цифровая обработка сигнала. Напряжение питания:9-16В. Ток потребления в режиме тревоги: 16мА. Дальность зоны обнаружения: 10м. Угол зоны обнаружения: 110 Гр. Тампер на вскрытие. Габаритные размеры: 128х64х40мм. | Уточняйте у менеджера | Уточняйте у менеджера
03-00003080 | iDo302DW | Roiscok | Пассивный, цифровой инфракрасный, беспроводный извещатель движения с защитой от срабатывания на домашних животных до 35 кг., дальность 10м., настенный, диапазон рабочих температур от-5С до +50С, элегантный дизайн, в комплекте с поворотным кронштейном и элементом питания, 89х52х39мм. | Уточняйте у менеджера | Уточняйте у менеджера
03-00003081 | iDo303DR | Roiscok | Пассивный, цифровой инфракрасный извещатель движения «вертикальный занавес», дальность 8м., настенный, диапазон рабочих температур от -10С до +50С, элегантный дизайн, 95х65х38мм. | Уточняйте у менеджера | Уточняйте у менеджера
03-00003082 | iDo303DRW | Roiscok | Пассивный, инфракрасный извещатель движения «вертикальный занавес», беспроводный, с определением направления движения. Цифровая обработка сигнала. Питание один литиевый элемент CR123 (в комплекте). Регулировка времени задержки. Рабочая частота: 433,92МГц. Зона уверенного приема сигнала в прямой видимости: 200м.Дальность зоны обнаружения: 8м. Угол зоны обнаружения: 170 Гр. Тампер на вскрытие. Габаритные размеры: 88х65х38мм. | Уточняйте у менеджера | Уточняйте у менеджера
03-00003083 | iDo304CM | Roiscok | Пассивный инфракрасный извещатель движения с 360 гр. дальность 4,0 м., потолочный, диапазон рабочих температур от 0С до +50С, элегантный дизайн, Д103х21мм. | Уточняйте у менеджера | Уточняйте у менеджера
03-00003084 | iDo304CMW | Roiscok | Пассивный инфракрасный, беспроводный извещатель движения, 360 гр. дальность 4,0 м., потолочный, диапазон рабочих температур от 0С до +50С, элегантный дизайн, в комплекте с элементом питания, Д103х21мм. | Уточняйте у менеджера | Уточняйте у менеджера
03-00003086 | iDo401 | Roiscok | Совмещенный цифровой извещатель (ИК+СВЧ) с нижней защитной зоной. Напряжение питания: 9-16В. Ток потребления в режиме тревога: 40 мА. Дальность зоны обнаружения: 10м. Угол зоны обнаружения: 110 Гр. Рабочая частота: от 10502 до 10600 МГц. Регулировка СВЧ диапазона. Тампер на вскрытие. Габаритные размеры: 128х64х40мм. | Уточняйте у менеджера | Уточняйте у менеджера
03-00003087 | iDo402 | Roiscok | Пассивный извещатель движения двойной технологии (ИК+СВЧ) с нижней защитной зоной. Микропроцессор антимаскирования. Напряжение питания: 9-16В. Ток потребления в режиме тревога: 40 мА. Дальность зоны обнаружения: 15м. Угол зоны обнаружения: 110 Гр. Рабочая частота: от 10502 до 10600 МГц. Регулировка СВЧ диапазона. Тампер на вскрытие. Габаритные размеры: 128х64х40мм. | Уточняйте у менеджера | Уточняйте у менеджера
03-00003088 | iDo404CM | Roiscok | Пассивный извещатель движения двойной технологии (ИК+СВЧ). Напряжение питания: 9-16В. Ток потребления в режиме тревога: 40 мА. Диаметр зоны обнаружения: 360 Гр. Угол зоны обнаружения: 110 Гр. Рабочая частота: от 10502 до 10600 МГц. Регулировка СВЧ диапазона. Тампер на вскрытие. Габаритные размеры: Д.103х21мм. | Уточняйте у менеджера | Уточняйте у менеджера
03-00003089 | iDo501 | Roiscok | Извещатель утечки природного, угарного, сжиженного газа, настенный, диапазон рабочих температур от -10С до +50С, встроенная сирена 70 дБ/1м., с релейным выходом, 115х70х38мм. | Уточняйте у менеджера | Уточняйте у менеджера
03-00003091 | iDo501CMW | Roiscok | Извещатель утечки природного, угарного, сжиженного газа, потолочный, беспроводный, диапазон рабочих температур от -10С до +50С, встроенная сирена 70 дБ/1м., элегантный дизайн, в комплекте с элементом питания,140х70мм. | Уточняйте у менеджера | Уточняйте у менеджера
03-00003093 | iDo602 | Roiscok | Совмещенный пассивный инфракрасный извещатель с нижней защитной зоной и акустический извещатель разбития стекла. Два независимых канала. Напряжение питания: 9-16В. Ток потребления в режиме тревога: не более 40мА. Тампер на вскрытие корпуса. Дальность действия инфракрасного извещателя: 11м., угол зоны обнаружения: 97Гр. Дальность действия извещателя разбития стекла: 8м., угол зоны действия: 45Гр. Габаритные размеры: 128х64х40мм. | Уточняйте у менеджера | Уточняйте у менеджера
03-00003640 | RA93 | Roiscok | Поворотный кронштейн для серии извещателей RK и iDo. Для увеличения степени свободы при настройке зоны охвата извещателя. | Уточняйте у менеджера | Уточняйте у менеджера
03-00003722 | RP208EW4 | Roiscok | Радиопремное 4-х канальное устройство для беспроводных извещателей серии iDo. Напряжение питания: 12В. Ток потребления: 70мА. (Блок питания 12В, 2А в комплекте). Обучение до 5 извещателей на каждый канал. Четыре сигнальных реле с нормально замкнутыми контактами. 1 сигнальное реле " TROUBLE" (неисправность). Рабочая частота: 433,92МГц. Зона уверенного приема сигнала в прямой видимости: 200м. Габаритные размеры: 145х95х30мм. | Уточняйте у менеджера | Уточняйте у менеджера
03-00003874 | SP001P | SC&T | Устройство грозозащиты цепи питания одноканальное. Максимальное напряжение перегрузки 4КВ. Максимальное напряжение цепи питания AC40V/DC56V. Вх. - Клм.х2. Вых. - Клм.х2. Размеры (ШxВxГ): 25x25x65мм. Рабочая температура -40...+55°C. | 2371 | 2371
03-00004030 | TGP001 | SC&T | Изолятор кабеля витой пары для защиты от искажений по земле со встроенным фильтром и с повышенной помехоустойчивостью. Встроенная защита от скачков напряжения в цепи передачи видеосигнала (TVS). Номинальное напряжение DC1V. Размеры (ШxВxГ): 69х25х22мм. Рабочая температура -40...+55°C. | 2300 | 2300
00-00031394 | ST-AC001CN | Smartec | Конвертер видеодомофонной связи для подключения 4-х проводных мониторов Smartec к координатным многоквартирным аналоговым домофонам (Visit, Cyfral, Метаком и т.д.) | 1190 | 1190
03-00012952 | ST-AC201LY-BK | Smartec | Ремешок с карабином для карт доступа черный. Длина - 880 мм, ширина - 9 мм. | 54 | 54
00-00095013 | ST-RC421TL | Smartec | Радиоканальный брелок | 390 | 390
00-00056920 | TC-A32E2 Spec:2/E/6 | Tiandy | IP камера уличная 2Mп, 1/2.8" Starlight CMOS, WDR 120dB, 1920x1080@30к/с, фиксированный объектив 6мм, S+265/H.265/H.264/M-JPEG, 1 диод белой подстветки до 5м, IP67, ROI, антитуман, приватное маскирование, аудио 1/1, тревожный вход/выход 2/1, аналитические функции (детекция лиц, пересечение линии, двойное пересечение линии, охрана периметра, детектор оставленных предметов, потеря предмета, бег, парковка, проблема с видео, проблема с аудио) питание 12В (6Вт), POE (7Вт) | 8157 | 7820
00-00056916 | TC-A32F2 Spec:2/E/6 | Tiandy | IP камера купольная 2Mп, 1/2.8" Starlight CMOS, WDR 120dB, 1920x1080@30к/с, фиксированный объектив 6мм, S+265/H.265/H.264/M-JPEG, 1 диод белой подстветки до 5м, ИК подстветки нет, IP66, ROI, антитуман, приватное маскирование, аудио 1/1, тревожный вход/выход 2/1, аналитические функции (Захват лица, Интеллектуальный мониторинг) питание 12В (5,5Вт), POE (6,5Вт) | 8157 | 7820
00-00041328 | MVA20-1-002-B | IEK | Автоматический выключатель ВА47-29 предназначен для защиты распределительных и групповых цепей, имеющих различную нагрузку: – электроприборы, освещение – выключатели с характеристикой В, – двигатели с небольшими пусковыми токами (компрессор, вентилятор) – выключатели с характеристикой C, – двигатели с большими пусковыми токами (подъемные механизмы, насосы) – выключатели с характеристикой D. Автоматические выключатели ВА47-29 рекомендуются к применению в вводно-распределительных устройствах для жилых и общественных зданий. | 410.86 | 369.77
03-00007592 | MVA20-3-016-C | IEK | Автоматический выключатель ВА47-29 предназначен для защиты распределительных и групповых цепей, имеющих различную нагрузку: – электроприборы, освещение – выключатели с характеристикой В, – двигатели с небольшими пусковыми токами (компрессор, вентилятор) – выключатели с характеристикой C, – двигатели с большими пусковыми токами (подъемные механизмы, насосы) – выключатели с характеристикой D. Автоматический выключатель ВА47-29 рекомендуется к применению в вводно-распределительных устройствах для жилых и общественных зданий. | 881.26 | 793.13
00-00020268 | DTM 1215 (АКБ 12-15) | Delta | Аккумуляторная батарея, напряжением 12В и емкостью 14.6Ач изготовлена по технологии AGM (с микропористым заполнителем, пропитанным электролитом). Корпус изготовлен из негорючего ABS пластика. Срок службы достигает 6 лет. Предназначена для работы в режиме постоянного подзаряда (буферный режим) или в режиме разряд-заряд (циклический режим). Обладает низким внутренним сопротивлением и саморазрядом. | 4571.59 | 4571.59
03-00009580 | Риф-ОП4 с RS-202TDm | Альтоника | Прибор приемно-контрольный охранно-пожарный Риф-ОП4 предназначен для организации охранно-пожарной сигнализации и обладает возможностью дополнительно осуществлять одновременную передачу сигналов тревоги по радиоканалу и каналу GSM.Прибор имеет 5 шлейфов сигнализации с фиксированным назначением: Дверь, Периметр, Объём, Вызов, Пожар. Постановка/снятие шлейфов сигнализации Риф-ОП4 на охрану производится кнопками, находящимися на лицевой панели прибора, или с помощью электронных ключей Touch Memory. Встроенный радиоканальный приемопередатчик позволяет управлять прибором с помощью радиоканальной клавиатуры Риф-КТМ-Р и брелоков Риф BRL4-8W. Имеется возможность организации дублирующего канала передачи извещений (радиоканал и/или GSM). | 12830 | 12830
00-00017745 | РИФ-ОП5 (RS-201TDm) | Альтоника | Прибор приемно-контрольный охранно-пожарный с 5 шлейфами предназначен для организации охранно-пожарной сигнализации. Имеет 5 шлейфов сигнализации с фиксированным назначением: «Дверь», «Периметр», «Объём», «Вызов», «Пожар». Постановка/снятие шлейфов сигнализации Риф-ОП5 на охрану производится кнопками, находящимися на лицевой панели прибора, или с помощью электронных ключей Touch Memory. | 15050 | 15050
00-00017963 | SKAT LED-220 E27 | Бастион | Лампа светодиодная c аккумулятором, энергосберегающая светодиодная, со встроенным литий-ионным аккумулятором. Не гаснет при отключении электропитания и может работать автономно продолжительное время. Стандартный цоколь E27, идеально подходит для замены классических ламп накаливания. Устойчива к перепадам напряжения, не мерцает. | 1630 | 1630
03-00001973 | SKAT-VN.24/27AC исп.5 | Бастион | Источник переменного напряжения, сетевой (не бесперебойный) источник питания. Выходное переменное напряжение 24 В или 27 В, 50 Гц. Максимальный ток выхода — 5 А. Выход 27 В используется для компенсации падения напряжения на длинной линии | 13910 | 13910
00-00014377 | TEPLOCOM GF | Бастион | Устройство сопряжения для подключения газового котла к сетям переменного тока без заземления. Мощность нагрузки 200 ВА. Устраняет проблемы с некачественным заземлением — паразитные токи и наводки, напряжение и помехи по «земле» — «грязная земля». Адаптация котла для работы с автономными генераторами. Если автоматика котла постоянно «уходит в ошибку», Teplocom GF — для вас | 8550 | 8550
03-00000041 | БКА-12 | Бастион | Блок контроля АКБ 12 В, защита от глубокого разряда. Максимальный ток 4 А | 910 | 910
00-00041831 | CLP1M-A-B-12-100 | IEK | Болт анкерный с гайкой применяется для крепления тяжеловесных конструкций, кабельных трасс, несущих консолей, металлических профилей и т.п. методом сквозного монтажа. | 87.82 | 79.04
00-00029128 | ВЕТТА-МП | Версет | Универсальное приемопередающее устройство с модемом проводного канала. Обеспечивает проводную связь между пультовым и объектовыми приборами системы «ВЕТТА-2020». В системе передачи информации УППУ «ВЕТТА-МП», в зависимости от применения, выполняет функции прибора объектового оконечного (ПОО) или ретранслятора (РТР). Дальность уверенной связи составляет не менее 1000 м. Может каскадироваться до 4-х приборов. Питание от внешнего ИП 12 В. | 3855 | 3855
03-00007362 | Соната-Т-100-1/3 исп.2 | ВИСТЛ | Оповещатель речевой со встроенным трансформатором. 100В, возможность выбора 1 Вт или 3 Вт. Предназначен для воспроизведения голосовых сообщений, специальных сигналов в системах пожарного оповещения (СОУЭ), речевой информации и фоновой музыки в системах громкоговорящей связи, звукоусиления и трансляции. Громкоговоритель поддерживает функцию контроля состояния линии оповещения по постоянному току. Громкоговоритель выпускается в корпусе для монтажа в подвесной потолок.100-15000 Гц, 97дБ, 160х265х73 мм, 0.56кг, -30..+55С, IP 41 | 2083 | 2083
00-00030936 | CKMP10D-V-025-016-K01 | IEK | Внутренний угол КМВ служит для соединения двух кабель-каналов одинакового типоразмера на внутреннем углу 90°. | 97.76 | 87.98
00-00030191 | CKMP10D-Z-100-040-K01 | IEK | Заглушка КМЗ служит для закрытия торца кабель-канала. Конструкция разработана в точном соответствии с кабель-каналами IEK. Плотное прилегание, эргономичная конструкция, полное соответствие с цветом кабель-канала. | 226.96 | 204.26
00-00040735 | CKMP10D-Z-025-016-K01 | IEK | Заглушка КМЗ служит для закрытия торца кабель-канала. Конструкция разработана в точном соответствии с кабель-каналами IEK. Плотное прилегание, эргономичная конструкция, полное соответствие с цветом кабель-канала. | 74.82 | 67.34
00-00020054 | 263342 | PROCONNECT | Коаксиальный кабель RG-59U PROconnect служит для передачи высокочастотных сигналов, используется для подключения спутниковых и кабельных телевизионных систем, камер видеонаблюдения и устройств, поддерживающих HDTV. Применяется при подключении внутренних и межблочных соединений различных радиотехнических устройств. Предназначен для прокладки внутри помещений. Центральный проводник изготовлен из стали плакированной медью, окружен диэлектриком из вспененного полиэтилена. Поверх диэлектрика наложен экран из алюминиевой фольги, на котором располагается внешний проводник из алюминиевой проволоки в виде оплетки плотностью 48%. Внешняя оболочка выполнена из ПВХ. Цвет – белый. Кабель отличается долгим сроком службы,поставляется в бухте длиной 100 м. Диаметр проволоки экрана: 0,12-0,15 мм. | 26.25 | 20.21
00-00020544 | ИП 212-47 "АГАТ" Р2 | КВАЗАР | Извещатель пожарный дымовой автономный оптико-электронный, имеющий оптоэлектронный выход, для применения в составе систем охранно-пожарной сигнализации совместно с приёмно-контрольными приборами, принимающими сигнал "Пожар" путём замыкания. Особенностью электрической схемы извещателей является наличие схемы блокировки прохождения сигнала "Пожар" на ПКП в режиме "Контроль". Поэтому извещатели можно применять в жилых домах, оборудованных системами пожарной сигнализации, дымоудаления или пожаротушения. Возможность несанкционированного запуска таких систем от контрольной кнопки извещателя исключена. При монтаже сигнализации, а также при техническом обслуживании предусмотрена функция отключения схемы блокировки. | 687.5 | 660
03-00000800 | КВК-В-2х0,5мм (12V) (CV-K 201) (200м) | CV-K | Кабель для передачи видеосигнала (без усиления сигнала): HD 1,2Mп (1280х960) - до 300м, FULLHD 2,0Mп (1920х1080) - до 200м, UltraHD 4,0Mп (2560х1440) - до 70м, токопроводящая жила - медная однопроволочная Ø 0,36мм; изоляция - сплошной ПЭ Ø 2,3мм; экран - оплётка из медных проволок плотностью не менее 80%; жилы питания – две медные жилы Ø 0,5мм; оболочка - белый ПВХ пластикат поверх слюдяной ленты; общий диаметр кабеля - 7±0,5мм; температура монтажа от-5 до +40 °C, температура эксплуатации от -40 до +70 °C, вес бухты 200м – 6,5 кг КОНСТРУКЦИЯ 1. Токопроводящая жила - медная однопроволочная Ø 0,36мм 2. Изоляция - сплошной полиэтилен Ø 2,3мм 3. Экран - оплётка из медных проволок плотностью не менее 80% 4. Жилы питания - две медные жилы Ø 0,5мм 5. Оболочка - белый ПВХ пластикат поверх слюдяной ленты | 26.37 | 26.37
03-00002077 | КВК-В-2х0,75мм (CV-K 222) (200м) | CV-K | Эксплуатация кабеля - внутри помещений, кабель для передачи видеосигнала (без усиления сигнала): HD 1,2Mп (1280х960) - до 300м, FULLHD 2,0Mп (1920х1080) - до 200м, UltraHD 4,0Mп (2560х1440) - до 70м, токопроводящая жила - медная однопроволочная Ø 0,36мм; изоляция - сплошной ПЭ Ø 2,3мм; экран - оплётка из медных проволок плотностью не менее 80%; жилы питания – две медные жилы Ø 0,75мм; оболочка - белый ПВХ пластикат поверх слюдяной ленты; общий диаметр кабеля - 8±0,5мм; температура монтажа от -5 до +40 °C, температура эксплуатации от -40 до +70 °C, вес бухты 200м – 8,5 кг КОНСТРУКЦИЯ 1. Токопроводящая жила - медная однопроволочная Ø 0,36мм 2. Изоляция - сплошной полиэтилен Ø 2,3мм 3. Экран - оплётка из медных проволок плотностью не менее 80% 4. Жилы питания - две медные жилы Ø 0,75мм 5. Оболочка - белый ПВХ пластикат поверх слюдяной ленты | 30.47 | 30.47
03-00001415 | КВК-П-2х0,5мм (12V) (CV-K 202) (200м) | CV-K | Кабель для передачи видеосигнала (без усиления сигнала): HD 1,2Mп (1280х960) - до 300м, FULLHD 2,0Mп (1920х1080) - до 200м, UltraHD 4,0Mп (2560х1440) - до 70м, токопроводящая жила - медная однопроволочная Ø 0,36мм; изоляция - сплошной ПЭ Ø 2,3мм; экран - оплётка из медных проволок плотностью не менее 80%; жилы питания – две медные жилы Ø 0,5мм; Оболочка - светостабилизированный полиэтилен черного цвета поверх слюдяной ленты; общий диаметр кабеля - 7±0,5мм; температура монтажа от -10 до +40 °C, температура эксплуатации от -60 до +60 °C, вес бухты 200м – 6,0 кг КОНСТРУКЦИЯ 1. Токопроводящая жила - медная однопроволочная Ø 0,36мм 2. Изоляция - сплошной полиэтилен Ø 2,3мм 3. Экран - оплётка из медных проволок плотностью не менее 80% 4. Жилы питания - две медные жилы Ø 0,5мм 5. Оболочка - светостабилизированный полиэтилен черного цвета поверх слюдяной ленты | 26.37 | 26.37
03-00005195 | 1136087 | REXANT | При проведении электромонтажных работ часто возникает необходимость соединения кабелей и проводов. Клеммная колодка, как нельзя лучше, справится с этой задачей. Она позволяет безопасно и надежно соединять несколько проводов между собой. При этом место соединения будет изолированным. Соединение осуществляется с помощью медных контактов. Кабели и провода фиксируются винтовым зажимом. Клеммная колодка изготовлена из полупрозрачного полиэтилена. Сечение соединяемых кабелей: от 4 до 10 мм² Максимальная сила тока 10 Ампер | 80.46 | 68.39
03-00005194 | 1133896 | REXANT | При проведении электромонтажных работ часто возникает необходимость соединения кабелей и проводов. Клеммная колодка, как нельзя лучше, справится с этой задачей. Она позволяет безопасно и надежно соединять несколько проводов между собой. При этом место соединения будет изолированным. Соединение осуществляется с помощью медных контактов. Кабели и провода фиксируются винтовым зажимом. Клеммная колодка изготовлена из полупрозрачного полиэтилена. Сечение соединяемых кабелей: от 1,5 до 4 мм² Максимальная сила тока: 3 Ампера | 50.52 | 42.94
00-00015072 | КМВВ 1х2х0,5 | КабельЭлектросвязь | Кабель для систем пожарной и охранной сигнализации с изоляцией и оболочкой из ПВХ пластиката.Применяются для монтажа систем пожарной сигнализации, а также систем контроля и управления, однопроволочные из медной мягкой проволоки соответствуют классу 1 по ГОСТ 22483, классу 3 для 7-ми проволочных жил. Кабели с гибкими жилами имеют маркировку - «Г».Изоляция токопроводящих жил: в виде сплошного концентрического слоя из поливинилхлоридного пластиката.Скрутка: две изолированные жилы скручиваются в пару, В плоских кабелях 2 пары располагаются параллельно в одной плоскости. В круглых кабелях (до 10 пар), пары скручиваются между собой в сердечник.Оболочка: поверх скрученных пар накладывается оболочка из поливинилхлоридного пластиката.Цвет оболочки — красный. | 24.13 | 22.5
00-00015084 | КМВЭВ 2х2х0,75 | КабельЭлектросвязь | Кабель для систем пожарной и охранной сигнализации с изоляцией и оболочкой из ПВХ пластиката, с экраном из ламинированной алюминиевой фольги (Э). | 69.48 | 64.79
03-00006274 | СИ-1 (Строб 12В) (синий) | Комтид | Устройство декоративной подсветки, сферический корпус «ИВОЛГА», 12 В, 40 мА, габариты 82х67х44мм, предназначен для внутренней и наружной декоративной подсветки, а также для обозначения опасных зон, привлечения внимания. | 448.8 | 417.38
03-00005299 | КПСВЭВ 2х2х1,0 | КабельЭлектросвязь | Кабель для систем пожарной и охранной сигнализации с изоляцией и оболочкой из ПВХ пластиката на рабочее напряжение 300В.Токопроводящие жилы: однопроволочные из медной мягкой проволоки соответствуют классу 1 или 3 по ГОСТ 22483.Изоляция токопроводящих жил: в виде сплошного концентрического слоя из поливинилхлоридного пластиката.Скрутка: две изолированные жилы скручиваются в пару, В кабелях с числом пар 2 и более пары скручиваются между собой в сердечник. Для кабелей с числом пар равным 4, 8, 12, 16, 20, 32, 40 сердечник должен состоять из 1,2, 3, 4, 5, 8, 10 пучков, соответственно. Пучок состоит из скрученных между собой четырех пар.Экран: для кабелей марок КПСВЭВ поверх скрученных жил однопарных кабелей и поверх сердечника кабелей с другим числом пар продольно накладывается экран из ламинированной алюминиевой ленты.Под экраном прокладывается контактная медная луженая проволока.Цвет оболочки — красный. | 80.21 | 74.79
00-00015144 | КПСВЭВнг(А)-LS 1х2х1,5 | КабельЭлектросвязь | Кабель для систем пожарной и охранной сигнализации с изоляцией и оболочкой из ПВХ пластиката пониженной пожароопасности с низким дымо- и газовыделением экранированные для систем охранно-пожарной сигнализации на рабочее напряжение 300 В.Токопроводящие жилы: однопроволочные из медной мягкой проволоки соответствуют классу 1 или 3 по ГОСТ 22483.Изоляция токопроводящих жил: из поливинилхлоридного пластиката пониженной пожароопасности и низким дымо-газовыделением.Скрутка: две изолированные жилы скручиваются в пару, в кабелях с числом пар 2 и более пары скручиваются между собой в сердечник.Экран: для кабелей марок КПСВЭВнг(А)-LS поверх скрученных жил однопарных кабелей и поверх сердечника кабелей с другим числом пар продольно накладывается экран из ламинированной алюминиевой ленты.Под экраном прокладывается контактная медная луженая проволока.Оболочка: из поливинилхлоридного пластиката пониженной пожароопасности с низким дымо- газовыделением.Цвет оболочки — красный. | 63.18 | 58.91
00-00022255 | КПСЭнг(А)-FRLSLTx 1х2х0,35 | ЭНТЭ | Кабель огнестойкий для пожарной сигнализации с медными токопроводящими жилами сечением 0,20; 0,35; 0,50; 0,75; 1,00; 1,50; 2,50 мм2 экранированный с изоляцией из огнестойкой кремнийорганической резины, с наружной оболочкой из поливинилхлоридного пластиката пониженной пожароопасности, с низким дымо- и газовыделением, с низкой токсичностью продуктов горения. | 27.27 | 25.43
00-00014945 | КСПВ 2х2х0,8 | КабельЭлектросвязь | Кабель для монтажа систем сигнализации с изоляцией из полиэтилена и оболочкой из ПВХ пластиката.Класс пожарной опасности для кабелей КСПВ, КСПВГ - О1.8.2.5.4 ГОСТ 31565.Кабели предназначены для монтажа систем связи и сигнализации, телекоммуникации, управления и сбора данных для одиночной стационарной и нестационарной прокладки в коллекторах, тоннелях, зданиях, помещениях при отсутствии механических воздействий на кабель.Кабель эксплуатируется при напряжении до 145В переменного тока в диапазоне частот до 50Гц или 200В постоянного тока.Токопроводящие жилы: однопроволочные из медной мягкой проволоки с диаметрами проволок 0,4; 0,5; 0,64; 0,8 мм для кабелей КСПВ.Изоляция токопроводящих жил: токопроводящая жила изолируется полиэтиленом высокого давления.Скрутка: параллельно расположенные изолированные жилы или скрученные пары образуют сердечник кабеля. Допускается скрутка изолированных жил в пучок.Оболочка: поверх сердечника накладывается оболочка из поливинилхлоридного пластиката.Цвет оболо | 54.69 | 50.99
03-00005479 | КСПВГ 8х0,20 | Паритет | Кабель гибкий общей скрутки для систем сигнализации, контроля доступа, управления, сбора данных. Напряжение: до 145 В переменного тока (диаметр жил 0,40-0,64 или сечение 0,12-0,35 мм2) и до 300 В переменного тока (диаметр жил 0,80-1,78 или сечение 0,50-1,00 мм2) частотой 10 кГц. | 93.19 | 83.79
00-00013873 | КСПЭВ 2х0,5 | КабельЭлектросвязь | Кабель для монтажа систем сигнализации с полиэтиленовой изоляцией и ПВХ оболочкой, гибкие, экранированный.Класс пожарной опасности для кабелей КСПЭВ, КСПЭмВ — 01.8.2.5.4 ГОСТ 31565.Кабели предназначены для монтажа систем связи и сигнализации, телекоммуникации, управления и сбора данных для одиночной стационарной прокладки в коллекторах, тоннелях, зданиях, помещениях при отсутствии механических воздействий на кабель в т.ч. в условиях повышенных электромагнитных явлений или при повышенных требованиях к безопасности кабельной системы.Кабель эксплуатируется при напряжении до 145В переменного тока в диапазоне частот до 50Гц или 200В постоянного тока.Токопроводящие жилы:однопроволочные из медной мягкой проволоки с диаметрами проволок 0,4; 0,5; 0,64; 0,8 мм.Изоляция токопроводящих жил: токопроводящая жила изолируется полиэтиленом высокого давления.Скрутка:параллельно расположенные изолированные жилы или скрученные пары образуют сердечник кабеля. Допускается скрутка изолированных жил в пучок.Ц | 13.88 | 12.94
03-00004992 | ИП 103-5/4-А3 •• (без светодиода) (н.р.) | Комплектстройсервис | Извещатель пожарный тепловой максимальный, Н.Р., t-сраб.64...76°С, U-коммут.30В, I-коммут.30мА, IP20, t-раб.-50...+60°С, D90х33мм, декоративный корпус. Предназначен для работы в закрытых помещениях стационарных объектов с целью обнаружения очагов загораний, сопровождающихся выделением тепла. Извещатель предназначен для непрерывной круглосуточной работы в установках пожарной и охранно-пожарной сигнализации. | 221 | 221
03-00005911 | "Орбита-1М" БОС | Магнито-Контакт | Извещатель охранный поверхностный совмещенный. Без комплекта датчиков. Предназначен для блокировки остекленных конструкций (оконных проемов) на разрушение установленного в них обычного и (или) защищенного полимерной пленкой, дверных, оконных проемов и других конструктивных элементов закрытых помещений на открывание или смещение. Широкий диапазон рабочих температур, малые габариты. | 3840.02 | 3840.02
03-00005949 | Педаль ФС-1М | Магнито-Контакт | Педаль металическая миниатюрная без фиксации.U 20мВ-72В, I 1мА- 0.5А, предназначена для коммутации электрических цепей. По устойчивости к климатическим воздействиям окружающей среды: при температуре от – 30 оС до + 50 ° С и относительной влажности воздуха до 80 % при температуре + 25 ° С. | 6729.47 | 6729.47
00-00046402 | CMP20D-MB-015-010 | IEK | Муфта вводная для металлорукава MB необходима для монтажа металлорукава РЗ-ЦХ, РЗ-ЦП, РЗ-ЦПнг и других исполнений с оболочкой электрооборудования (распаячные коробки, щиты, боксы). Состоит из царапающей заземляющей гайки, уплотнителей, корпуса, оконцевателя и накидной гайки. Имеет трубную цилиндрическую резьбу - G. | 197.2 | 177.48
00-00048202 | CMP20D-MB-020-010 | IEK | Муфта вводная для металлорукава MB необходима для монтажа металлорукава РЗ-ЦХ, РЗ-ЦП, РЗ-ЦПнг и других исполнений с оболочкой электрооборудования (распаячные коробки, щиты, боксы). Состоит из царапающей заземляющей гайки, уплотнителей, корпуса, оконцевателя и накидной гайки. Имеет трубную цилиндрическую резьбу - G. | 266.57 | 239.91
00-00016101 | Тромбон ПУ-М-ПО интернет версия | Тромбон | Программное обеспечение предназначено для управления приборами «Тромбон ПУ-4», «Тромбон ПУ-8» и «Тромбон ПУ-М-ХХ». Комплект поставки: программное обеспечение, описание. Поставляется в виде файлов по электронной почте или на оптическом носителе. | 3994 | 3595
00-00025565 | Переход штекер BNC - гнездо F (BC34) | ЭЛЕТЭК | Переход штекер BNC - гнездо F (BC34) | 39.97 | 37.47
03-00005950 | 05-3202-4 | PROCONNECT | Переход штекер BNC - гнездо RCA PROconnect предназначен для подключения кабеля с разъемом штекер RCA к различному видеооборудованию, имеющему BNC-разъемы. Применяется главным образом для построения видеосистем. С одной стороны располагается гнездо RCA-разъема, а с другой штекер BNC-разъема. Изготовлен переход из никелированного сплава первичной меди (биметалл), что гарантирует минимальный уровень потерь при прохождении сигнала. Такой соединитель имеет ряд положительных преимуществ: - возможно осуществлять монтаж без пайки контактов в удаленном месте (на крыше дома или обширных складских комплексах); - обладает низкой стоимостью. Данный компонент незаменим для построения различных видеосистем или подключения телевидения, обеспечивая великолепную передачу видео и аудиосигнала с минимальным уровнем потерь. | 19.22 | 16.34
00-00030096 | 840545 | REXANT | Переходник предназначен для соединения двух частей коаксиального кабеля (50 или 75 Ом), на концах которых расположены штекеры F-разъема. Применяется для подключения эфирного, кабельного и спутникового телевидения к телевизионному оборудованию. Позволяет увеличить длину антенного кабеля или соединить поврежденный участок. Подходит для кабелей типа RG-6 и кабелей SAT-50, SAT-703, DG-113, диаметром 6,8 мм. Относится к типу бочка, поставляется в комплекте с кольцом. Материал изготовления – никелированный цинк, обеспечивающий долговечность соединения и возможность использования в условиях климатических перепадов. Разъем устанавливается на кабель методом накрутки F-коннектора с обеих сторон после зачистки контактов. Монтаж не требует применения специальных инструментов и пайки контактов: может производиться в удаленном месте (на крышах домов или комплексов. | 35.03 | 29.78
00-00022038 | 05-4303-4 | PROCONNECT | Переходник гнездо F - штекер F используется для подключения эфирного, спутникового и кабельного телевидения с помощью радиочастотного кабеля волновым сопротивлением 50 или 75 Ом. Устройство обеспечивает качественную передачу видео и аудиосигнала с минимальным уровнем потерь. В процессе установки сторона с гнездом F накручивается на кабель, оконцованный F-разъемом, а сторона со штекер TV стыкуется с оборудованием. Монтаж не требует пайки контактов и использования специальных инструментов: может производиться в удаленных местах, таких как крыши домов или комплексов. Переходник изготовлен из никелированного цинка, обеспечивающего надежность соединения и возможность использования в условиях климатических перепадов. Подходит для кабелей типа RG-6 и других коаксиальных кабелей (SAT-50, SAT-703, DG-113), имеющих наружный диаметр около 6,8 мм. | 10.36 | 8.81
03-00009005 | 2025-07-01 | REXANT | В настоящее время ни одно помещение не обходится без проводки. А значит не обойтись, при её качественном монтаже, и без самоклеющейся площадки, которая крепится к абсолютно любой поверхности благодаря клеющему слою. На площадке расположены специальные крепления для хомутов, стягивающих провода и кабели в пучок. Также хомутами можно закрепить другие нетяжелые предметы. Площадки незаменимы для временной организации кабельной проводки. Для надежного крепления необходимо сначала приклеить площадку к поверхности, выдержать несколько минут, пока происходит процесс адгезии, и далее производить необходимые работы. Самоклеющаяся площадка имеет белый цвет и размеры — 25х25 мм. | 450 | 391.5
00-00013881 | 2030-07-01 | REXANT | В настоящее время ни одно помещение не обходится без проводки. А значит не обойтись, при её качественном монтаже, и без самоклеющейся площадки, которая крепится к абсолютно любой поверхности благодаря клеющему слою. На площадке расположены специальные крепления для хомутов, стягивающих провода и кабели в пучок. Также хомутами можно закрепить другие нетяжелые предметы. Площадки незаменимы для временной организации кабельной проводки. Для надежного крепления необходимо сначала приклеить площадку к поверхности, выдержать несколько минут, пока происходит процесс адгезии, и далее производить необходимые работы. Самоклеющаюся площадка имеет белый цвет и размеры — 30х30 мм. | 552 | 480.24
00-00042111 | CKMP10D-P-025-016-K01 | IEK | Поворот 90° КМП служит для соединения двух кабель-каналов одинакового типоразмера под углом 90°. | 97.76 | 87.98
03-00004559 | БРП-12-4/40-ТИ | Полисервис | Блок резервированного электропитания трансформаторно-импульсный Краткие ТХ: Uпит.=160...240 В; индикация наличия входного и выходного напряжения, устройство защиты АКБ ; выходы "Норма сеть" и "Норма выход" типа "сухой контакт"; заряд АКБ по буферной схеме с ограничением максимального тока заряда; защита от КЗ по выходу; термопредохранитель встроенный в трансформатор; исполнение IP20; температура эксплуатации -10...+40°С. | 10280 | 10022.5
00-00015457 | Кронштейн КТ-2748 | Полисервис | Кронштейн КТ-2748 для ИКС-1 и ИД. Крепление на трубу 80х80 мм. | 1170 | 1140
00-00024172 | CLP1T-050-100 | IEK | Разветвитель Т-образный служит для организации Т-образного ответвления кабельной трассы. Данный аксессуар поставляется в комплекте с крышкой. Все аксессуары для металлических лотков изготовлены из стали горячего цинкования методом Сендзимира (защитный слой цинка 10-20 мкм). | 1850.21 | 1665.19
03-00002422 | 402254 | REXANT | Разъем штекер BNC RG-58 обжим REXANT предназначен для подключения коаксиального кабеля c волновым сопротивлением 50 или 75 Ом к видеокамерам, видеорегистраторам, мониторам и другим радиоэлектронным устройствам. BNC-коннектор (BNC сокр. от Bayonet Neill Concelman) обжимной - электрический разъем с байонетной фиксацией закрепляется на кабеле обжимом с помощью специализированных клещей для коаксиальных кабелей. Такое соединение обеспечит безопасную, качественную и долговечную эксплуатацию видеоаппаратуры. BNC-разъем изготовлен из материалов: корпус - никелированный цинк; центральный контакт - латунь с напылением технического золота; диэлектрик - фторопласт; обжимная втулка - никелированная латунь. Диапазон рабочих температур от -40℃ до +110℃. Использование сплава меди (биметалл) и никелевого покрытия повышает долговечность разъема и позволяет применять в условиях климатических перепадов. | 40.05 | 34.04
00-00022389 | 402619 | REXANT | Разъем штекер BNC RG-59 обжим REXANT предназначен для подключения коаксиального кабеля c волновым сопротивлением 50 или 75 Ом к видеокамерам, видеорегистраторам, мониторам и другим радиоэлектронным устройствам. BNC-коннектор (BNC сокр. от Bayonet Neill Concelman) обжимной - электрический разъем с байонетной фиксацией закрепляется на кабеле обжимом с помощью специализированных клещей для коаксиальных кабелей. Такое соединение обеспечит безопасную, качественную и долговечную эксплуатацию видеоаппаратуры. BNC-разъем изготовлен из материалов: корпус - никелированный цинк; центральный контакт - латунь с напылением технического золота; диэлектрик - фторопласт; обжимная втулка - никелированная латунь. Диапазон рабочих температур от -40℃ до +110℃. Использование сплава меди (биметалл) и никелевого покрытия повышает долговечность разъема и позволяет применять в условиях климатических перепадов. | 41.85 | 35.57
03-00002431 | 05-3071-4 | PROCONNECT | Разъем штекер BNC под винт с колпачком PROconnect предназначен для подключения коаксиального кабеля c волновым сопротивлением 50 и 75 Ом, диаметром до 7 мм, к видеокамерам, видеорегистраторам, мониторам и другим радиоэлектронным устройствам. BNC-коннектор (BNC сокр. от Bayonet Neill Concelman) под винт - электрический разъем с байонетной фиксацией закрепляется на кабеле зажимом с помощью винта центрального контакта (центральная жила - под винт, оплетка - обжимается). Этот способ крепления значительно проще и быстрее, чем пайка, но его надежность и качество соединения остаются на неизменно высоком уровне. Пластиковый колпачок защищает соединения и предотвращает кабель от перегиба в месте крепления к разъему. BNC-разъем изготовлен из материалов: корпус - никелированный цинк; центральный контакт - латунь с напылением технического золота; диэлектрик - фторопласт; колпачок - пластик. Использование сплава меди (биметалл) и никелевого покрытия повышает долговечность разъема и позволяет примен | 52.96 | 45.02
00-00017981 | 05-3075-4 | PROCONNECT | Разъем штекер BNC под пайку с пружиной металл (универсальный) PROconnect предназначен для подключения коаксиального кабеля c волновым сопротивлением 50 или 75 Ом, диаметром до 7 мм, к видеокамерам, видеорегистраторам, мониторам и другим радиоэлектронным устройствам. BNC-коннектор (BNC сокр. от Bayonet Neill Concelman) под пайку - электрический разъем с байонетной фиксацией закрепляется на кабеле с помощью пайки (центральная жила - пайка, а оплетка - обжим). Соединение такого типа позволит передать сигнал с минимальным уровнем потерь между проводниками кабеля и штекером, создавая наиболее качественный контакт. Металлический колпачок с пружиной защищает соединения и предотвращает кабель от перегиба в месте крепления к разъему. BNC-разъем изготовлен из материалов: корпус - никелированный цинк; центральный контакт - латунь с напылением технического золота; диэлектрик - фторопласт; колпачок с пружиной - металл. Диапазон рабочих температур от -40℃ до +110℃. Использование сплава меди (биметал | 57.2 | 48.62
00-00024283 | 05-1001 | REXANT | Разъем телефонный RJ-9(4P4C), UTP, CAT 3. Предназначен для соединения телефонной аппаратуры двух-, четырех- или шестижильным кабелем к телефонной линии, а также другого оборудования, имеющего гнездо разъема 6P6C. Размещается на конце телефонных кабелей для соединения с розеткой такого типа. Штекер изготовлен из прозрачного качественного пластика, имеет 6 посадочных мест и 6 ножей-контактов, которые покрыты слоем технического золота 3 мкм для повышения пропускной способности разъема. Фиксация разъема на кабеле производится специальным обжимным инструментом. При изготовлении продукции использованы надежные материалы, обеспечивающие высокий уровень передачи данных, долгий срок службы, а также гарантию работоспособности товара. | 4.61 | 3.92
00-00056746 | 14-0413-2 | REXANT | Разъем штекер RCA с быстрозажимной клеммной колодкой REXANT предназначен для оперативного соединения кабелей с видео- и аудиоаппаратурой. Применяется для передачи монофонического аудиосигнала или видеосигнала через кабель на профессиональные звуковые карты (для линейных входов и выходов), DVD-плееры, видеомагнитофоны, VHS-видеокамеры и т.д. Двухконтактное гнездо устанавливается с помощью подпружиненных зажимов и соединяется с гнездом RCA. Монтаж осуществляется быстро и просто без использования каких-либо инструментов. Корпус разъема изготовлен из ударопрочного пластика, а контакты – никелированы. Гнездо может использоваться для соединения провода в случае обрыва или замены вышедших из строя разъемов шнура. | 148.55 | 126.27
03-00005504 | БРШС-Ех | Риэлта | Блок расширения шлейфов сигнализации для «Ладоги-А», взрывозащищенное исполнение, обеспечивает прием тревожных извещений от установленных во взрывоопасных зонах извещателей и их питание, контролирует 8 искробезопасных шлейфов, 2 искробезопасные цепи питания по 100 мА, маркировка [Exib]IIВХ. | 21041 | 19988.95
00-00046509 | YSA10-10-16-68-K02 | IEK | Сальники предназначены для ввода проводов и кабелей в электрощитовое оборудование с целью защиты проводников от механического повреждения и защиты самой сборки от проникновения пыли и влаги в месте ввода. Сальник состоит из корпуса (1), уплотнителя (2), гайки уплотнения (3), прокладки (4) и фиксирующей гайки (5). Уплотнитель и прокладка выполнены из неопрена. Корпус, гайка уплотнения и фиксирующая гайка выполнены из нейлона. Установка сальника производится при помощи трубного (газового) ключа. | 11.14 | 10.03
03-00004341 | АС-3-3 | Сибирский Арсенал | Акустическая система потолочная для воспроизведения сообщений в системе речевого пожарного оповещения РОКОТ, 5 Вт, 4 Ом, 90-94 дБ/Вт/м. | 1275 | 1105
03-00004395 | Модуль Астра-МР | Теко | Модуль реле для установки в ППКОП Астра-Z-8945 исп. А/Б системы Астра-Zитадель, 4 оптореле, нагрузочная способность 100V/100мА; конструкция предусматривает установку в корпус ППКОП на базовую плату с помощью разъемов; выходы управляются по тактикам типовых режимов, выбираемых при настройке центрального ППКОП; 4 выхода типа Relay с нагрузочной способностью 100 V/100 мА; встроенный светодиодный индикатор наличия связи с центральным ППКОП. | 625 | 593.75
00-00013882 | 20-3006 | REXANT | Термоусаживаемая трубка один из самых популярных и надежных термоусаживаемых материалов. Предназначена для восстановления поврежденной и создания новой изоляции, герметизации поверхностей и электрических соединений кабелей и проводов, бандажирования и маркировки проводов, для создания антикоррозийных защитных и декоративных покрытий. | 13.62 | 12.39
00-00013884 | 20-5004 | REXANT | Термоусаживаемая трубка один из самых популярных и надежных термоусаживаемых материалов. Предназначена для восстановления поврежденной и создания новой изоляции, герметизации поверхностей и электрических соединений кабелей и проводов, бандажирования и маркировки проводов, для создания антикоррозийных защитных и декоративных покрытий. | 23.04 | 20.97
00-00042112 | CKMP10D-T-025-016-K01 | IEK | Т-образный угол КМТ служит для Т-образного соединения трех кабель-каналов одинакового типоразмера. | 97.76 | 87.98
03-00006594 | 07-0120 | REXANT | Хомут нейлоновый (кабельная стяжка) 120х2,5 мм белый REXANT предназначен для крепления или обвязки в жгут кабелей и проводов, крепления гибких гофротруб, а также других предметов к несущей поверхности или для соединения между собой. Такая стяжка используется при проведении электромонтажных работ, при монтаже структурированных кабельных систем, для бытовых нужд, а также в других отраслях народного хозяйства. Представляет собой гибкую полоску из нейлона высокой прочности (полиамид-6,6) с замком на конце. Полиамид-6,6 — кристаллизующийся конструкционный материал, имеющий высокую твердость и механическую прочность, отличающийся высокими электроизоляционными свойствами. | 59.37 | 55.21
03-00006596 | 07-0121 | REXANT | Хомут нейлоновый (кабельная стяжка) 120х2,5 мм чёрный REXANT предназначен для крепления или обвязки в жгут кабелей и проводов, крепления гибких гофротруб, а также других предметов к несущей поверхности или для соединения между собой. Такая стяжка используется при проведении электромонтажных работ, при монтаже структурированных кабельных систем, для бытовых нужд, а также в других отраслях народного хозяйства. Представляет собой гибкую полоску из нейлона высокой прочности (полиамид-6,6) с замком на конце. Полиамид-6,6 — кристаллизующийся конструкционный материал, имеющий высокую твердость и механическую прочность, отличающийся высокими электроизоляционными свойствами. | 59.37 | 55.21
03-00006606 | 07-0350 | REXANT | Хомут нейлоновый (кабельная стяжка) REXANT предназначен для крепления или обвязки в жгут кабелей и проводов, крепления гибких гофротруб и других предметов к несущей поверхности или для соединения между собой. Нужен при проведении электромонтажных работ, установке структурированных кабельных систем, в быту. Представляет собой гибкую полоску из нейлона (полиамид-6,6) с замком на конце. Полиамид-6,6 – кристаллизующийся конструкционный материал, имеющий высокую твердость и механическую прочность, отличающийся отличными электроизоляционными свойствами. Ручной монтаж: большим пальцем левой руки замок прижимается к пучку, правой рукой затягивается петля. Соединение можно произвести с помощью специального инструмента REXANT: артикулы 12-4521 или 12-4541. Конец затяжки устанавливается в замок и затягивается до полной фиксации пучка; выступающая часть бандажа отрезается. | 392.19 | 341.21
00-00020097 | 07-0080 | REXANT | Хомут нейлоновый (кабельная стяжка) 80х2,5 мм белый REXANT предназначен для крепления или обвязки в жгут кабелей и проводов, крепления гибких гофротруб, а также других предметов к несущей поверхности или для соединения между собой. Такая стяжка используется при проведении электромонтажных работ, при монтаже структурированных кабельных систем, для бытовых нужд, а также в других отраслях народного хозяйства. Представляет собой гибкую полоску из нейлона высокой прочности (полиамид-6,6) с замком на конце. Полиамид-6,6 — кристаллизующийся конструкционный материал, имеющий высокую твердость и механическую прочность, отличающийся высокими электроизоляционными свойствами. | 45.93 | 42.71
00-00020093 | 07-0159 | REXANT | Хомут-стяжка нейлоновая многоразовая белого цвета предназначена для крепления или обвязки в жгут кабелей и проводов, гибких гофротруб, а также для закрепления других объектов на несущей поверхности. Используется при проведении электромонтажных работ, при монтаже структурированных кабельных систем и для бытовых нужд. Стяжка представляет собой гибкую полоску из нейлона высокой прочности (нейлон 6,6) с замком на конце. Изделие отличается уникальной конструкцией замка, предполагающей многоразовое использование. В устройстве замка предусмотрен специальный язычок, нажатие на который освобождает ленту из паза, в результате чего стяжка может быть использована повторно. Это позволит сэкономить на приобретении новых хомутов и выполнить работу более аккуратно. Простой и удобный монтаж осуществляется вручную либо с помощью специального инструмента. Не рекомендуется перегибать бандаж при затяжке. Нейлоновые стяжки гарантируют качество, оперативность и экономичность профессионального электромонтажа, | 167.51 | 155.78
00-00054332 | 17-5503-4 | REXANT | Шнур используется для передачи аналогового видеосигнала. Применяется для совместной работы устройств, имеющих разъемы VGA: компьютеры, ноутбуки, мониторы, плазменные и ЖК телевизоры, AV-ресиверы, проекторы и т. д. С обеих сторон располагаются штекеры разъема VGA (англ. Video Graphics Array). Шнур оснащен ферритовыми фильтрами, которые служат дополнительной внешней защитой от электромагнитных волн, что гарантирует воспроизведение оригинального видеосигнала. Штекеры выполнены из качественного, легкого и прочного пластика. Длина шнура составляет 1,8 м, цвет – серый. | 522.24 | 417.79
00-00025582 | Штекер F накручивающийся на кабель RG6U (F01) | ЭЛЕТЭК | Штекер F накручивающийся на кабель RG6U (F01) | 9.95 | 9.33
03-00005346 | КРИСТАЛЛ кронштейн | Электротехника и Автоматика | Кронштейн для настенного крепления двустороннего светоуказателя КРИСТАЛЛ. Материал: металл, порошковая покраска 70х63х21 мм. | 114 | 102.82
00-00036800 | AL-400 Premium (24В,белый) | ЭКСКОН | Замок электромагнитный накладной офисный, сила удержания 400 кг, 24 В/0,22 А, датчик Холла, геркон, индикация, -20...+40 °C, корпус 225x42x26,5 мм, якорь 193х42х14,5 мм, цвет белый. Замок предназначен для установки на деревянные и металлические двери. Комплектация: корпус замка, якорь, штифт, комплект крепления якоря, монтажный уголок. | 15610 | 15610
www.dean.ru info@dean.ru